{"text_format":"1","workbook":"xlsx","n_sheets":1,"sheets":["Legrand árlista"],"not_rendered":{"charts":0,"images":3,"macros":1,"external_links":0,"defined_names":2,"comments":0,"pivot_tables":0},"unopened":[],"bounds":{"document_bytes":16777216,"sheet_cells":100000,"rows_first":2000,"rows_last":500,"rows_between":2000,"halvings":0,"cell_chars":16384,"cell_head_chars":4096},"cells_cut":0,"cells_raw":0,"read":"whole","date_system":"1900"}

{"sheet":"Legrand árlista","index":0,"n_rows":16316,"n_cols":6,"rows_kept":16316,"cut":false,"hidden":false,"merged":[]}
[]
[null,"Referenciaszám kereső","Megnevezés kereső"]
[]
["Katalógusszám","Katalógusszám csom.kóddal","Katalógusszám megnevezés","Nettó listaár 2019","Család megnevezés","Elektro-light kisker bruttó"]
["001196","001196","Céliane My Home riasztó rendszer akkumulátor tartó 040749-hez",8507,"Süllyesztett és falon kívüli kiselosztók, burkolatok és kiegészítők",{"$f":"+D5*0.72*1.7","v":10412.567999999999}]
["001301","001301","Ekinoxe burkolat 1 modul",960,"Süllyesztett és falon kívüli kiselosztók, burkolatok és kiegészítők",{"$f":"+D6*0.72*1.7","v":1175.04}]
["001302","001302","Ekinoxe burkolat 2 modul",1000,"Süllyesztett és falon kívüli kiselosztók, burkolatok és kiegészítők",1224]
["001304","001304","Ekinoxe burkolat 4 modul",1284,"Süllyesztett és falon kívüli kiselosztók, burkolatok és kiegészítők",1571.616]
["001306","001306","Ekinoxe falonkívüli 1s 6m kiselosztó",2617,"Süllyesztett és falon kívüli kiselosztók, burkolatok és kiegészítők",3203.2080000000001]
["001389","001389","Ekinoxe plombálókészlet",2010,"Süllyesztett és falon kívüli kiselosztók, burkolatok és kiegészítők",2460.2400000000002]
["001390","001390","Ekinoxe TX 850-es számú zár",3145,"Süllyesztett és falon kívüli kiselosztók, burkolatok és kiegészítők",3849.48]
["001490","001490","Süllyesztett Nedbox kiselosztó rögzítő készlet",3812,"Süllyesztett és falon kívüli kiselosztók, burkolatok és kiegészítők",4665.8879999999999]
["001491","001491","Legrand zár No850 kiselosztó kulcsos",6184,"Süllyesztett és falon kívüli kiselosztók, burkolatok és kiegészítők",7569.2159999999994]
["001660","001660","Practibox modultakaró fehér, 5 modul széles, félmodulos perforációkkal",356,"Süllyesztett és falon kívüli kiselosztók, burkolatok és kiegészítők",435.74399999999997]
["001662","001662","Modultakaró, fehér RAL 9003 félmodulos osztásokkal, 13 modul széles",608,"Süllyesztett és falon kívüli kiselosztók, burkolatok és kiegészítők",744.19200000000001]
["001664","001664","Modultakaró, fehér RAL 9003 félmodulos osztásokkal, 18 modul széles",689,"Süllyesztett és falon kívüli kiselosztók, burkolatok és kiegészítők",843.3359999999999]
["001665","001665","Modultakaró szürke 18m,6,5 modul széles fehér ",811,"Süllyesztett és falon kívüli kiselosztók, burkolatok és kiegészítők",992.66399999999987]
["001690","001690","Legrand szigetelő-tartó előlaphoz",862,"Süllyesztett és falon kívüli kiselosztók, burkolatok és kiegészítők",1055.088]
["001691","001691","Legrand előlap vágható, 1690 tartóra rögzíthető",2372,"Süllyesztett és falon kívüli kiselosztók, burkolatok és kiegészítők",2903.328]
["001766","001766","Hypra kulcsos zár",5580,"Hypra ipari csatlakozórendszer",6829.92]
["001917","001917","Plexo3 illesztő doboz 2s kiselosztóhoz IP65",12174,"Süllyesztett és falon kívüli kiselosztók, burkolatok és kiegészítők",14900.975999999997]
["001918","001918","Plexo3 illesztő doboz 3s kiselosztóhoz IP65",18377,"Süllyesztett és falon kívüli kiselosztók, burkolatok és kiegészítők",22493.447999999997]
["001955","001955","Süllyesztett Nedbox kiselosztó rögzítő készlet",2462,"Süllyesztett és falon kívüli kiselosztók, burkolatok és kiegészítők",3013.4879999999998]
["001956","001956","ISO 20 diem végződés",8477,"Süllyesztett és falon kívüli kiselosztók, burkolatok és kiegészítők",10375.848]
["001957","001957","ISO 25 diem végződés",15287,"Süllyesztett és falon kívüli kiselosztók, burkolatok és kiegészítők",18711.287999999997]
["001958","001958","ISO 32 diem végződés",27666,"Süllyesztett és falon kívüli kiselosztók, burkolatok és kiegészítők",33863.184000000001]
["001961","001961","Plexo3 modultakaró 5m R746A",218,"Süllyesztett és falon kívüli kiselosztók, burkolatok és kiegészítők",266.83199999999999]
["001962","001962","Plexo3 perforált szerelőlap 12m",6949,"Süllyesztett és falon kívüli kiselosztók, burkolatok és kiegészítők",8505.5759999999991]
["001964","001964","Plexo3 tömör előlap 12m",2947,"Süllyesztett és falon kívüli kiselosztók, burkolatok és kiegészítők",3607.1280000000002]
["001965","001965","Plexo3 tömör előlap 18m",3419,"Süllyesztett és falon kívüli kiselosztók, burkolatok és kiegészítők",4184.8559999999998]
["001966","001966","Plexo3 zárszerkezet No850",2857,"Süllyesztett és falon kívüli kiselosztók, burkolatok és kiegészítők",3496.9679999999998]
["001967","001967","Plexo3 vízszintes összekötő elem",2969,"Süllyesztett és falon kívüli kiselosztók, burkolatok és kiegészítők",3634.0559999999996]
["001968","001968","Plexo3 plombálható takarókészlet",2943,"Süllyesztett és falon kívüli kiselosztók, burkolatok és kiegészítők",3602.232]
["001969","001969","Plexo3 fali rögzítő talp 4 db",6127,"Süllyesztett és falon kívüli kiselosztók, burkolatok és kiegészítők",7499.4479999999994]
["001970","001970","Plexo3 összekötő karmantyú, 2db",1061,"Süllyesztett és falon kívüli kiselosztók, burkolatok és kiegészítők",1298.664]
["001972","001972","Plexo elosztókapocs tartó - 1 és 2 soros 12 vagy 18 mod. elosztókhoz",1018,"Süllyesztett és falon kívüli kiselosztók, burkolatok és kiegészítők",1246.0319999999999]
["002602","002602","Céliane My Home moduláris világítási kapcsoló, 4x16A, 6M ",102361,"Céliane My Home rendszer",125289.86399999999]
["002621","002621","Céliane My Home moduláris fényerőszabályzó 1000W, LV és ELV halogénhez 6M",58720,"Céliane My Home rendszer",71873.279999999999]
["002622","002622","Céliane My Home moduláris fényerőszabályzó 2x400W, EV és ELV halogénhez, 6M",58720,"Céliane My Home rendszer",71873.279999999999]
["002631","002631","Céliane My Home BUS SCS/DALI interface, 6 modul (DIN)",94658,"Céliane My Home rendszer",115861.39199999999]
["002671","002671","Multifunkciós fényerőszabályzó - LED-ekhez és kompakt fénycsövekhez - 1 modul",41481,"Lexic fényerőszabályzók",50772.743999999999]
["003022","003022","Lexic túlfeszültség-levezető 25kA 3P 1,5kV TT, TN",0,"Lexic túlfeszültség levezetők",0]
["003515","003515","DALI tápegység RGB LED vezérlőkhöz, 230V, 250 mA, 16 V",24126,"Lexic fényerőszabályzók",29530.224000000002]
["003567","003567","BUS/SCS tápegység, 27V= - 0,6 A",17253,"MyHOME infrastruktúra",21117.671999999999]
["003575","003575","Céliane My Home mobil jeladó kártya",4530,"Céliane My Home rendszer",5544.7199999999993]
["003608","003608","IOBL fáziskapcsoló",50476,"In One by Legrand rendszer",61782.624000000003]
["003656","003656","Céliane My Home moduláris fényerőszabályzó elektronikus előtéthez 0-10V, 500VA, 2 DIN mod",32502,"Céliane My Home rendszer",39782.447999999997]
["003658","003658","Lexic fényerőszabályzó 800VA elektronikus előtétes fénycsőhöz",61698,"Lexic fényerőszabályzók",75518.351999999999]
["003659","003659","Lexic fényerőszabályzó 600W izzó és halogénlámpához",50214,"Lexic fényerőszabályzók",61461.936000000002]
["003660","003660","Lexic fényerőszabályzó 1000VA elektronikus előtétes fénycsőhöz",97365,"Lexic fényerőszabályzók",119174.76]
["003671","003671","Lexic fényerőszabályzó 1000W izzó és halogénlámpához",133013,"Lexic fényerőszabályzók",162807.91200000001]
["003680","003680","Lexic fényerőszabályzó BUS táp 3660/71-hez",39213,"Lexic fényerőszabályzók",47996.712]
["003705","003705","Lexic digitális programkapcsoló, 28 program, 1 kimenet",41748,"Lexic programkapcsolók",51099.551999999996]
["003829","003829","Lexic túlfeszültség-levezető digitális telefonvonalhoz 10kA 300V",0,"Lexic túlfeszültség levezetők",0]
["003840","003840","Lexic szobatermosztát központi egység 6A",57809,"Mérőkészülékek",70758.215999999986]
["003901","003901","Távvezérlő tartalékvilágítási egységekhez",51235,"Tartalékvilágítás moduláris távvezérlés",62711.639999999992]
["003922","003922","Lexic túlfeszültség-levezető 70kA 3P 2,0kV TT,TN,IT",63389,"Lexic túlfeszültség levezetők",77588.135999999999]
["003928","003928","Lexic túlfeszültség-levezető 70kA cseremodul 2,0kV",11718,"Lexic túlfeszültség levezetők",14342.831999999999]
["003933","003933","Lexic túlfeszültség-levezető 40kA 4P 1,8kV TT,TN,IT",46155,"Lexic túlfeszültség levezetők",56493.719999999994]
["003934","003934","Lexic túlfeszültség-levezető 40kA cseremodul 1,8kV",13235,"Lexic túlfeszültség levezetők",16199.639999999998]
["003939","003939","Lexic túlfeszültség-levezető 40kA cseremodul 1,4kV",11583,"Lexic túlfeszültség levezetők",14177.592000000001]
["003940","003940","Lexic túlfeszültség-levezető 15kA 1P 1,2kV TT,TNS",8982,"Lexic túlfeszültség levezetők",10993.967999999999]
["003944","003944","Lexic túlfeszültség-levezető 15 kA cseremodul 1,2kV",7723,"Lexic túlfeszültség levezetők",9452.9519999999993]
["003951","003951","Lexic komp. túlfeszültség-levezető 2P 12kA",17362,"Lexic túlfeszültség levezetők",21251.088]
["003953","003953","Lexic komplett túlfeszültség-levezető 4P 12kA",34731,"Lexic túlfeszültség levezetők",42510.743999999999]
["003954","003954","Lexic komp. túlfeszültség-levezető cseremodul 12kA",11884,"Lexic túlfeszültség levezetők",14546.016]
["003958","003958","Lexic túlfeszültség-levezető jelző 4P segédérintkező",17910,"Lexic túlfeszültség levezetők",21921.839999999997]
["003971","003971","Lexic komp. túlf.- levezető 1+1 N/bal  12kA",20203,"Lexic túlfeszültség levezetők",24728.471999999998]
["003973","003973","Lexic komp. túlf.- levezető 12kA 3+1 N/bal",43930,"Lexic túlfeszültség levezetők",53770.32]
["003974","003974","Lexic komp. túlf.- levezető cserem T2/12kA",17566,"Lexic túlfeszültség levezetők",{"$f":"+D70*0.72*1.7","v":21500.784}]
["004069","004069","Lexic moduláris kontaktor 3P 230V~ 40A 3Z",21142,"Lexic mágneskapcsolók",25877.807999999997]
["004101","004101","Lexic csengő 8/12V~",3774,"Lexic csengők és berregők",4619.3759999999993]
["004107","004107","Lexic csengő 230V~",4036,"Lexic csengők és berregők",4940.0640000000003]
["004110","004110","Lexic berregő 8/12V~",5696,"Lexic csengők és berregők",6971.9039999999995]
["004111","004111","Lexic berregő 24V~",5162,"Lexic csengők és berregők",6318.2879999999996]
["004113","004113","Lexic berregő 230V~",6134,"Lexic csengők és berregők",7508.0159999999987]
["004126","004126","Lexic2 moduláris kontaktor 16A 230V Ny+Z kn ",13710,"Lexic mágneskapcsolók",16781.039999999997]
["004131","004131","Lexic2 moduláris kontaktor 25A 230V 4Z kn ",12035,"Lexic mágneskapcsolók",14730.839999999998]
["004147","004147","Lexic2 moduláris kontaktor 25A 230V 2Z ",0,"Lexic mágneskapcsolók",0]
["004148","004148","Lexic2 moduláris kontaktor 25A 230V 4Z ",0,"Lexic mágneskapcsolók",0]
["004162","004162","Lexic2 impulzusrelé 1P tf. 230V 16A 1Z ",4815,"Lexic impulzus-relék",5893.5599999999995]
["004210","004210","Tápegység 6W 0,5A akkuval",80851,"Céliane My Home rendszer",98961.623999999996]
["004254","004254","Lexic trafó biztonsági 63VA 230/24-12-2x12V",0,"Lexic moduláris transzformátorok",0]
["004285","004285","Lexic moduláris 2P+F csatlakozóaljzat 10/16A",4003,"Lexic csatlakozóaljzat",4899.6719999999996]
["004302","004302","Lexic moduláris kapcsoló 1P 20A ",0,"Lexic moduláris kapcsolók, nyomók",0]
["004303","004303","Lexic moduláris kapcsoló 1P+jelzőlámpa 20A ",8861,"Lexic moduláris kapcsolók, nyomók",10845.864]
["004305","004305","Lexic moduláris kapcsoló 1P 32A ",3465,"Lexic moduláris kapcsolók, nyomók",4241.16]
["004307","004307","Lexic moduláris kapcsoló 1P 40A ",0,"Lexic moduláris kapcsolók, nyomók",0]
["004310","004310","Lexic moduláris kapcsoló 1P 63A ",0,"Lexic moduláris kapcsolók, nyomók",0]
["004322","004322","Lexic moduláris kapcsoló 2P 20A ",0,"Lexic moduláris kapcsolók, nyomók",0]
["004327","004327","Lexic moduláris kapcsoló 2P 40A ",0,"Lexic moduláris kapcsolók, nyomók",0]
["004330","004330","Lexic moduláris kapcsoló 2P 63A ",12009,"Lexic moduláris kapcsolók, nyomók",14699.016]
["004347","004347","Lexic moduláris kapcsoló 3P 40A ",0,"Lexic moduláris kapcsolók, nyomók",0]
["004350","004350","Lexic moduláris kapcsoló 3P 63A ",15268,"Lexic moduláris kapcsolók, nyomók",18688.031999999999]
["004354","004354","Lexic moduláris kapcsoló 3P 100A ",18686,"Lexic moduláris kapcsolók, nyomók",22871.664000000001]
["004358","004358","Lexic moduláris kapcsoló 3P 125A ",0,"Lexic moduláris kapcsolók, nyomók",0]
["004362","004362","Lexic moduláris kapcsoló 4P 20A ",0,"Lexic moduláris kapcsolók, nyomók",0]
["004378","004378","Lexic moduláris kapcsoló 4P 125A ",0,"Lexic moduláris kapcsolók, nyomók",0]
["004386","004386","Lexic váltókapcsoló 2P 20A középállással",0,"Lexic moduláris kapcsolók, nyomók",0]
["004388","004388","Lexic váltókapcsoló 2P 20A Ny+Z",0,"Lexic moduláris kapcsolók, nyomók",0]
["004406","004406","Lexic moduláris tartóelem üres",1906,"Süllyesztett és falon kívüli kiselosztók, burkolatok és kiegészítők",2332.944]
["004409","004409","Kalapsín adapter Kat.szám 0497 56",2046,"Süllyesztett és falon kívüli kiselosztók, burkolatok és kiegészítők",2504.3039999999996]
["004416","004416","Lexic csavaros fém adapter kalapos sínekhez, 10mm széles, menetes furattal",350,"Süllyesztett és falon kívüli kiselosztók, burkolatok és kiegészítők",428.4]
["004417","004417","Lexic csavaros fém adapter kalapos sínekhez, 17,5mm széles, sima furattal",563,"Süllyesztett és falon kívüli kiselosztók, burkolatok és kiegészítők",689.11199999999985]
["004432","004432","Lexic E10 izzó 8/12V 1,2W",929,"Lexic moduláris kapcsolók, nyomók",1137.096]
["004453","004453","Lexic nyomókapcsoló szimpla 1Z 20A",0,"Lexic moduláris kapcsolók, nyomók",0]
["004454","004454","Lexic nyomókapcsoló szimpla 1Ny 20A",0,"Lexic moduláris kapcsolók, nyomók",0]
["004455","004455","Lexic nyomókapcsoló szimpla 2Z 20A",0,"Lexic moduláris kapcsolók, nyomók",0]
["004458","004458","Lexic nyomókapcsoló szimpla 1Z+1Ny 20A",0,"Lexic moduláris kapcsolók, nyomók",0]
["004468","004468","Lexic nyomókapcsoló dupla 1Z+1Ny 20A",8576,"Lexic moduláris kapcsolók, nyomók",10497.023999999999]
["004485","004485","Lexic jelzőlámpa narancs 250V~",0,"Lexic moduláris kapcsolók, nyomók",0]
["004487","004487","Lexic jelzőlámpa színtelen 250V~",0,"Lexic moduláris kapcsolók, nyomók",0]
["004600","004600","Lexic A mérő analóg ÁV csatlakozású 5A AC/DC",40182,"Mérőkészülékek",49182.767999999996]
["004602","004602","Lexic A mérő analóg közvetlen 0-30A AC/DC",45619,"Mérőkészülékek",55837.655999999995]
["004610","004610","Lexic A mérő skála 0-50A 4600-hoz",2856,"Mérőkészülékek",3495.7439999999992]
["004613","004613","Lexic A mérő skála 0-100A 4600-hoz",2856,"Mérőkészülékek",3495.7439999999992]
["004615","004615","Lexic A mérő skála 0-200A 4600-hoz",2856,"Mérőkészülékek",3495.7439999999992]
["004616","004616","Lexic A mérő skála 0-250A 4600-hoz",2856,"Mérőkészülékek",3495.7439999999992]
["004617","004617","Lexic A mérő skála 0-300A 4600-hoz",2856,"Mérőkészülékek",3495.7439999999992]
["004618","004618","Lexic A mérő skála 0-400A 4600-hoz",2856,"Mérőkészülékek",3495.7439999999992]
["004620","004620","Lexic A mérő skála 0-600A 4600-hoz",2856,"Mérőkészülékek",3495.7439999999992]
["004621","004621","Lexic A mérő skála 0-800A 4600-hoz",2856,"Mérőkészülékek",3495.7439999999992]
["004622","004622","Lexic A mérő skála 0-1000A 4600-hoz",2856,"Mérőkészülékek",3495.7439999999992]
["004624","004624","Lexic A mérő skála 0-1500A 4600-hoz",2856,"Mérőkészülékek",3495.7439999999992]
["004625","004625","Lexic A mérő skála 0-2000A 4600-hoz",2856,"Mérőkészülékek",3495.7439999999992]
["004650","004650","Lexic A mérő átkapcsoló 4 állású",31405,"Mérőkészülékek",38439.719999999994]
["004652","004652","Lexic V mérő átkapcsoló 4 állású",23870,"Mérőkészülékek",29216.879999999994]
["004653","004653","Lexic V mérő átkapcsoló 7 állású",31743,"Mérőkészülékek",38853.432000000001]
["004655","004655","Lexic átkapcsoló 1P 4 bekapcsolt állással",16683,"Lexic moduláris kapcsolók, nyomók",20419.991999999998]
["004656","004656","Lexic átkapcsoló 2P 2 impulzusadó állással",17206,"Lexic moduláris kapcsolók, nyomók",21060.144]
["004658","004658","Lexic átkapcsoló 2P 2 bekapcsolt állással",19981,"Lexic moduláris kapcsolók, nyomók",24456.743999999999]
["004660","004660","Lexic V mérő analóg AC/DC 0-500V",47428,"Mérőkészülékek",58051.871999999988]
["004663","004663","Lexic A/V mérő digitális ÁV 5A AC 500V AC/DC",100402,"Mérőkészülékek",122892.048]
["004664","004664","Lexic Hz mérő digitális 40-80Hz 230V~",152271,"Mérőkészülékek",{"$f":"+D134*0.72*1.7","v":186379.704}]
["004666","004666","Lexic A mérő skála 0-1250A 4600-hoz",2642,"Mérőkészülékek",3233.808]
["004670","004670","Lexic fogyasztásmérő 1F direkt 32A imp.kimenet",26420,"Mérőkészülékek",32338.079999999994]
["004673","004673","Lexic fogyasztásmérő 3F 63A közvetlen csatlakozással, impulzusadóval",212197,"Mérőkészülékek",259729.128]
["004678","004678","Lexic fogyasztásmérő 1F63A MID",51080,"Mérőkészülékek",62521.919999999998]
["004679","004679","Lexic fogyasztásmérő 1F63A MID",88070,"Mérőkészülékek",107797.68]
["004682","004682","Lexic fogyasztásmérő 3F63A MID",109208,"Mérőkészülékek",133670.59199999998]
["004683","004683","Lexic fogyasztásmérő 3F63A MID",126821,"Mérőkészülékek",155228.90399999998]
["004685","004685","Lexic fogyasztásmérő 3F 5A MID",79263,"Mérőkészülékek",97017.911999999997]
["004686","004686","Lexic fogyasztásmérő 3F 5A MID",105686,"Mérőkészülékek",129359.66399999999]
["004689","004689","IP konverter RS 485 / Ethernet konverzióval - 2 modul",303426,"Mérőkészülékek",371393.424]
["004691","004691","Lexic üzemóra számláló analóg 24V~",18830,"Mérőkészülékek",23047.919999999998]
["004694","004694","Lexic üzemóra számláló analóg 230V~",22317,"Mérőkészülékek",27316.007999999998]
["004698","004698","Lexic áramváltó 250/5, háromfázisú",0,"Mérőkészülékek",0]
["004704","004704","Lexic lécsőházi automata kikapcsolás előjelzővel",17613,"Lexic lépcsőházi automaták",21558.311999999998]
["004740","004740","Lexic időrelé meghúzás késleltetés 8A 250V~",36290,"Lexic mágneskapcsolók",44418.96]
["004741","004741","Lexic időrelé ejtés késleltetés 8A 250V~",37134,"Lexic mágneskapcsolók",45452.015999999996]
["004742","004742","Lexic időrelé ciklusismétlő 8A 250V~",46193,"Lexic mágneskapcsolók",56540.231999999996]
["004743","004743","Lexic időrelé időzítő 8A 250V~",47536,"Lexic mágneskapcsolók",58184.063999999998]
["004744","004744","Lexic időrelé többfunkciós 8A 250V~",56560,"Lexic mágneskapcsolók",69229.439999999988]
["004745","004745","Lexic időrelé impulzusadó 8A 250V~",45452,"Lexic mágneskapcsolók",55633.248]
["004770","004770","AstroRex DY64 éves programkapcsoló 4 csatornás 4x84 program",159742,"Lexic programkapcsolók",195524.20799999998]
["004781","004781","Lexic memória egység 004770-hez",8456,"Lexic programkapcsolók",10350.143999999998]
["004791","004791","Tápegység 5V~/= 2 5 A",38604,"Lexic moduláris transzformátorok",47251.295999999995]
["004793","004793","EMDX3 stab. tápegység 230V~- 24V=, 24W, 1A",55820,"Lexic moduláris transzformátorok",68323.680000000008]
["004801","004801","Lexic elosztókapocs csupasz 4 csatlakozás",679,"Lexic elosztási tartozékok",831.096]
["004803","004803","Lexic elosztókapocs csupasz 8 csatlakozás",773,"Lexic elosztási tartozékok",946.15199999999993]
["004805","004805","Lexic elosztókapocs csupasz 14 csatlakozás",1118,"Lexic elosztási tartozékok",1368.4319999999998]
["004806","004806","Lexic elosztókapocs csupasz 19 csatlakozás",2304,"Lexic elosztási tartozékok",2820.0959999999995]
["004807","004807","Lexic elosztókapocs csupasz 24 csatlakozás",3527,"Lexic elosztási tartozékok",4317.0479999999998]
["004810","004810","Lexic elosztókapocs-tartó sínre szerelhető",2226,"Lexic elosztási tartozékok",2724.6239999999998]
["004811","004811","Lexic elosztókapocs-tartó univerzális",688,"Lexic elosztási tartozékok",842.11199999999985]
["004817","004817","Lexic elkosztókapocs-tartó üres 35 furat",1207,"Lexic elosztási tartozékok",1477.3679999999999]
["004819","004819","Lexic 12x2 lapos sín",1569,"Lexic elosztási tartozékok",1920.4560000000001]
["004820","004820","Lexic elosztókapocs félig szigetelt 4 csatlakozás",977,"Lexic elosztási tartozékok",1195.848]
["004822","004822","Lexic elosztókapocs félig szigetelt 8 csatlakozás",1148,"Lexic elosztási tartozékok",1405.1519999999998]
["004824","004824","Lexic elosztókapocs félig szigetelt 12 csatlakozás",1515,"Lexic elosztási tartozékok",1854.36]
["004825","004825","Lexic elosztókapocs félig szigetelt 16 csatlakozás",1846,"Lexic elosztási tartozékok",2259.5039999999999]
["004826","004826","Lexic elosztókapocs félig szigetelt 21 csatlakozás",4216,"Lexic elosztási tartozékok",5160.384]
["004828","004828","Lexic elosztókapocs félig szigetelt 33 csatlakozás",4587,"Lexic elosztási tartozékok",5614.4879999999994]
["004830","004830","Lexic elosztókapocs IP2 4 védő csatlakozás zöld",779,"Lexic elosztási tartozékok",953.49599999999998]
["004832","004832","Lexic elosztókapocs IP2 8 védő csatlakozás",1031,"Lexic elosztási tartozékok",1261.944]
["004834","004834","Lexic elosztókapocs IP2 12 védő csatlakozás",1283,"Lexic elosztási tartozékok",1570.3920000000001]
["004835","004835","Lexic elosztókapocs IP2 16 védő csatlakozás",1741,"Lexic elosztási tartozékok",2130.9839999999999]
["004836","004836","Lexic elosztókapocs IP2 21 védő csatlakozás",4532,"Lexic elosztási tartozékok",5547.1679999999997]
["004837","004837","Lexic elosztókapocs IP2 26 védő csatlakozás",4905,"Lexic elosztási tartozékok",6003.7199999999993]
["004838","004838","Lexic elosztókapocs IP2 33 védő csatlakozás",5011,"Lexic elosztási tartozékok",6133.4639999999999]
["004840","004840","Lexic elosztókapocs IP2 4 nulla csatlakozás kék",785,"Lexic elosztási tartozékok",960.8399999999998]
["004842","004842","Lexic elosztókapocs IP2 8 nulla csatlakozás",1004,"Lexic elosztási tartozékok",1228.896]
["004844","004844","Lexic elosztókapocs IP2 12 nulla csatlakozás",1299,"Lexic elosztási tartozékok",1589.9759999999999]
["004845","004845","Lexic elosztókapocs IP2 16 nulla csatlakozás",1782,"Lexic elosztási tartozékok",2181.1679999999997]
["004846","004846","Lexic elosztókapocs IP2 21 nulla csatlakozás",4529,"Lexic elosztási tartozékok",5543.4959999999992]
["004848","004848","Lexic elosztókapocs IP2 33 nulla csatlakozás",5163,"Lexic elosztási tartozékok",6319.5119999999997]
["004850","004850","Lexic elosztókapocs IP2 4 fázis csatlakozás fekete",775,"Lexic elosztási tartozékok",948.6]
["004852","004852","Lexic elosztókapocs IP2 8 fázis csatlakozás",1013,"Lexic elosztási tartozékok",1239.912]
["004854","004854","Lexic elosztókapocs IP2 12 fázis csatlakozás",1264,"Lexic elosztási tartozékok",1547.1359999999997]
["004855","004855","Lexic elosztókapocs IP2 16 fázis csatlakozás",1924,"Lexic elosztási tartozékok",2354.9760000000001]
["004856","004856","Lexic elosztókapocs IP2 21 fázis csatlakozás",4810,"Lexic elosztási tartozékok",5887.44]
["004858","004858","Lexic elosztókapocs IP2 33 fázis csatlakozás",5250,"Lexic elosztási tartozékok",6426]
["004867","004867","Lexic elosztókapocs 160A",5701,"Lexic elosztási tartozékok",6978.0240000000003]
["004868","004868","Lexic elosztókapocs 250A",6752,"Lexic elosztási tartozékok",8264.4479999999985]
["004871","004871","Lexic moduláris elosztóblokk 1P 125A 16 furat",11146,"Lexic moduláris elosztóblokkok",13642.704]
["004873","004873","Lexic moduláris elosztóblokk 1P 250A 10 furat",14291,"Lexic moduláris elosztóblokkok",17492.184000000001]
["004876","004876","Lexic moduláris elosztóblokk 4P 125A 4x17 furat",24041,"Lexic moduláris elosztóblokkok",29426.184000000001]
["004877","004877","Lexic elosztóblokk 4P 250A 4x12 furat",55044,"Lexic moduláris elosztóblokkok",{"$f":"+D198*0.72*1.7","v":67373.856}]
["004879","004879","Lexic elosztóblokk 4P 160A 4x15 furat",39724,"Lexic moduláris elosztóblokkok",48622.175999999999]
["004880","004880","Lexic elosztóblokk 2P 100A 2x7furat",6586,"Lexic moduláris elosztóblokkok",8061.2640000000001]
["004881","004881","Lexic elosztóblokk 2P 40A 17 furat",6474,"Lexic moduláris elosztóblokkok",7924.1759999999995]
["004882","004882","Lexic elosztóblokk 2P 125A 3x15 furat",8738,"Lexic moduláris elosztóblokkok",10695.312]
["004883","004883","Lexic moduláris elosztóblokk 1P 160A 12 furat",12621,"Lexic moduláris elosztóblokkok",15448.103999999998]
["004884","004884","Lexic elosztóblokk 4P 100A 4x7 furat",13231,"Lexic moduláris elosztóblokkok",16194.743999999999]
["004885","004885","Lexic elosztóblokk 4P 40A 4x13 furat",11961,"Lexic moduláris elosztóblokkok",14640.263999999999]
["004886","004886","Lexic elosztóblokk 4P 125A 4x11 furat",17898,"Lexic moduláris elosztóblokkok",21907.151999999998]
["004888","004888","Lexic elosztóblokk 4P 125A 4x15 furat",21661,"Lexic moduláris elosztóblokkok",26513.063999999998]
["004904","004904","Lexic bekötő kapocs villás sínhez 4-25 mm2",0,"Lexic elosztási tartozékok",0]
["004917","004917","Lexic fésűs sín villás 3P 4x3P",0,"Lexic elosztási tartozékok",0]
["004942","004942","Lexic fésűs sín fogas 3P 4x3P",2433,"Lexic elosztási tartozékok",2977.9919999999997]
["004943","004943","Lexic fésűs sín fogas 3P 19x3P",0,"Lexic elosztási tartozékok",0]
["004991","004991","Lexic fésűs sín végzáró 4P sínhez",0,"Lexic elosztási tartozékok",0]
["005790","005790","Lexic biztosítóaljzat kiolvadásjelző 250V~",1664,"Lexic szakaszolható biztosítóaljzatok",2036.7359999999999]
["005792","005792","Lexic biztosítóaljzat összekötő fogantyú 2x1P",2211,"Lexic szakaszolható biztosítóaljzatok",2706.2639999999997]
["005793","005793","Lexic biztosítóaljzat összekötő fogantyú 3x1P",3245,"Lexic szakaszolható biztosítóaljzatok",3971.88]
["005794","005794","Lexic biztosítóaljzat összekötő fogantyú 4x1P",4661,"Lexic szakaszolható biztosítóaljzatok",5705.0640000000003]
["005796","005796","Lexic biztosítóaljzat Ny+Z segédérintkezővel 5A",13206,"Lexic szakaszolható biztosítóaljzatok",16164.143999999998]
["005799","005799","Lexic biztosítóaljzat lakattartó átm. 5mm",2435,"Lexic szakaszolható biztosítóaljzatok",2980.44]
["005800","005800","Lexic biztosítóaljzat 1P 5 x20",4522,"Lexic szakaszolható biztosítóaljzatok",5534.927999999999]
["005802","005802","Lexic biztosítóaljzat 1P+N 5 x20",5214,"Lexic szakaszolható biztosítóaljzatok",6381.9359999999997]
["005808","005808","Lexic biztosítóaljzat 1P 10 x38",3031,"Lexic szakaszolható biztosítóaljzatok",3709.9439999999995]
["005818","005818","Lexic biztosítóaljzat 1P+N 10 x38",4719,"Lexic szakaszolható biztosítóaljzatok",5776.0559999999996]
["005828","005828","Lexic biztosítóaljzat 2P 10 x38",6810,"Lexic szakaszolható biztosítóaljzatok",8335.4399999999987]
["005838","005838","Lexic biztosítóaljzat 3P 10 x38",10536,"Lexic szakaszolható biztosítóaljzatok",12896.064]
["005848","005848","Lexic biztosítóaljzat 3P+N 10 x38",11595,"Lexic szakaszolható biztosítóaljzatok",14192.279999999999]
["009799","009799","Legrand tervtartó hajlékony műanyag",1360,"Atlantic és Marina elosztószekrény tartozékok",1664.6399999999999]
["009882","009882","Legrand C rézsín 640mm2 anyával",198680,"Lexic elosztási tartozékok",243184.32]
["010202","010202","Lexic biztosítóaljzat 200mA F 5x20 gyors kiolvadásjelző nélkül",517,"Lexic háztartási olvadóbiztosítók",632.80799999999999]
["010205","010205","Lexic biztosítóaljzat 500mA F 5x20 gyors kiolvadásjelző nélkül",570,"Lexic háztartási olvadóbiztosítók",697.68]
["010206","010206","Lexic biztosítóaljzat 630mA F 5x20 gyors kiolvadásjelző nélkül",634,"Lexic háztartási olvadóbiztosítók",776.01599999999996]
["010210","010210","Lexic biztosítóaljzat 1A F 5x20 gyors kiolvadásjelző nélkül",532,"Lexic háztartási olvadóbiztosítók",651.16799999999989]
["010212","010212","Lexic biztosítóaljzat 1,25A F 5x20 gyors kiolvadásjelző nélkül",571,"Lexic háztartási olvadóbiztosítók",698.904]
["010216","010216","Lexic biztosítóaljzat 1,6A F 5x20 gyors kiolvadásjelző nélkül",579,"Lexic háztartási olvadóbiztosítók",708.69600000000003]
["010220","010220","Lexic biztosítóaljzat 2A F 5x20 gyors kiolvadásjelző nélkül",522,"Lexic háztartási olvadóbiztosítók",638.928]
["010225","010225","Lexic biztosítóaljzat 2,5A F 5x20 gyors kiolvadásjelző nélkül",515,"Lexic háztartási olvadóbiztosítók",630.36]
["010230","010230","Lexic biztosítóaljzat 3,15A F 5x20 gyors kiolvadásjelző nélkül",515,"Lexic háztartási olvadóbiztosítók",630.36]
["010250","010250","Lexic biztosítóaljzat 5A F 5x20 gyors kiolvadásjelző nélkül",543,"Lexic háztartási olvadóbiztosítók",664.63199999999995]
["010263","010263","Lexic biztosítóaljzat 6,3A F 5x20 gyors kiolvadásjelző nélkül",576,"Lexic háztartási olvadóbiztosítók",705.02399999999989]
["010296","010296","Lexic biztosítóaljzat 10A F 5x20 gyors kiolvadásjelző nélkül",616,"Lexic háztartási olvadóbiztosítók",753.98399999999992]
["010401","010401","DLP csatorna 60x35 mm, fedél nélkül",1357,"DLP szerelvényezheztő csatornák",1660.9679999999998]
["010402","010402","DLP csatorna 60x50 mm, fedél nélkül",1643,"DLP szerelvényezheztő csatornák",2011.0319999999999]
["010411","010411","DLP csatorna 80x35 mm, fedél nélkül",1783,"DLP szerelvényezheztő csatornák",2182.3919999999998]
["010412","010412","DLP csatorna 80x50 mm, fedél nélkül",1967,"DLP szerelvényezheztő csatornák",2407.6080000000002]
["010422","010422","DLP csatorna 105x50 mm, fedél nélkül",2284,"DLP szerelvényezheztő csatornák",2795.616]
["010423","010423","DLP csatorna 105x65 mm, fedél nélkül",2662,"DLP szerelvényezheztő csatornák",3258.2879999999996]
["010424","010424","Univerzális DLP kábelcsatorna, 50 x 105 mm, 65 mm-es hajlékony fedéllel, válaszfal nélkül, Program Mosaic szerelvényekkel szerelhető, 2 m, fehér",2918,"DLP szerelvényezheztő csatornák",3571.6320000000001]
["010427","010427","Univerzális DLP kábelcsatorna, 50 x 150 mm, 2 x 65 mm-es hajlékony fedéllel, válaszfallal, Program Mosaic szerelvényekkel szerelhető, 2 m, fehér",4472,"DLP szerelvényezheztő csatornák",5473.7279999999992]
["010432","010432","DLP csatorna 150x50 mm, fedél nélkül",3042,"DLP szerelvényezheztő csatornák",3723.4079999999994]
["010433","010433","DLP csatorna 150x65 mm, fedél nélkül",3774,"DLP szerelvényezheztő csatornák",4619.3759999999993]
["010453","010453","DLP csatorna 195x65 mm, fedél nélkül",5650,"DLP szerelvényezheztő csatornák",6915.5999999999995]
["010459","010459","DLP csatorna 220x65 mm, fedél nélkül",5766,"DLP szerelvényezheztő csatornák",7057.5839999999989]
["010462","010462","Univerzális DLP kábelcsatorna, 50 x 80 mm, 65 mm-es hajlékony fedéllel, válaszfal nélkül, Program Mosaic szerelvényekkel szerelhető, 2 m, fehér",2614,"DLP szerelvényezheztő csatornák",3199.5359999999996]
["010463","010463","Univerzális DLP kábelcsatorna, 35 x 105 mm, 85 mm-es hajlékony fedéllel, válaszfal nélkül, Program Mosaic szerelvényekkel szerelhető, 2 m, fehér",2472,"DLP szerelvényezheztő csatornák",3025.7279999999996]
["010464","010464","Univerzális DLP kábelcsatorna, 50 x 105 mm, 85 mm-es hajlékony fedéllel, válaszfal nélkül, Program Mosaic szerelvényekkel szerelhető, 2 m, fehér",2967,"DLP szerelvényezheztő csatornák",3631.6079999999997]
["010467","010467","Univerzális DLP kábelcsatorna, 50 x 170 mm, 65 mm-es és 2 x 40 mm-es hajlékony fedéllel, válaszfallal, Program Mosaic szerelvényekkel szerelhető, 2 m, fehér",7564,"DLP szerelvényezheztő csatornák",9258.3359999999993]
["010470","010470","Univerzális DLP kábelcsatorna, 50 x 195 mm, 2x85 mm-es hajlékony fedéllel, válaszfal nélkül, Program Mosaic szerelvényekkel szerelhető, 2 m, fehér",8183,"DLP szerelvényezheztő csatornák",10015.992]
["010472","010472","DLP válaszfal 50 mm magas, fedéltartóval",1249,"DLP szerelvényezheztő csatornák",1528.7759999999998]
["010473","010473","DLP válaszfal 65 mm magas, fedéltartóval",1358,"DLP szerelvényezheztő csatornák",1662.192]
["010520","010520","DLP hajlékony fedél, 40 mm széles ",608,"DLP szerelvényezheztő csatornák",744.19200000000001]
["010521","010521","DLP hajlékony fedél, 65 mm széles ",507,"DLP szerelvényezheztő csatornák",620.56799999999987]
["010522","010522","DLP hajlékony fedél, 85 mm széles ",626,"DLP szerelvényezheztő csatornák",766.22399999999993]
["010524","010524","DLP hajlékony fedél, 130 mm széles ",1297,"DLP szerelvényezheztő csatornák",{"$f":"+D262*0.72*1.7","v":1587.5279999999998}]
["010526","010526","DLP hajlékony fedél, 180 mm széles ",1821,"DLP szerelvényezheztő csatornák",2228.9039999999995]
["010580","010580","DLP távtartó padlószegélyre szereléshez",1739,"DLP szerelvényezheztő csatornák",2128.5359999999996]
["010582","010582","DLP válaszfal 50 magas, fedéltartó nélkül",1039,"DLP szerelvényezheztő csatornák",1271.7359999999999]
["010583","010583","DLP válaszfal 65 magas, fedéltartó nélkül",1161,"DLP szerelvényezheztő csatornák",1421.0639999999999]
["010584","010584","DLP válaszfal ragasztható, 60x35/50 és 80x35 csatornához",982,"DLP szerelvényezheztő csatornák",1201.9679999999998]
["010601","010601","DLP belső könyök 35 mm mély csatornához",1206,"DLP szerelvényezheztő csatornák",1476.1439999999998]
["010602","010602","DLP belső könyök 50 mm mély csatornához",1442,"DLP szerelvényezheztő csatornák",1765.008]
["010603","010603","DLP belső könyök 65 mm mély csatornához",2260,"DLP szerelvényezheztő csatornák",2766.24]
["010605","010605","DLP belső könyök 50x105mm-es csatornához",755,"DLP szerelvényezheztő csatornák",924.12]
["010606","010606","DLP belső könyök 50 mm mély csatornához 65 fedél",1801,"DLP szerelvényezheztő csatornák",2204.424]
["010607","010607","DLP belső könyök 65 mm mély 2 részes csatornához",2294,"DLP szerelvényezheztő csatornák",2807.8559999999998]
["010611","010611","DLP belső könyök válaszfalhoz, 95-120°",1896,"DLP szerelvényezheztő csatornák",2320.7039999999997]
["010612","010612","DLP belső könyök válaszfalhoz, 60-85°",1468,"DLP szerelvényezheztő csatornák",1796.8320000000001]
["010613","010613","DLP belső könyök csatornához, 60-85° ",3459,"DLP szerelvényezheztő csatornák",4233.8159999999998]
["010614","010614","DLP belső könyök csatornához, 95-120° ",3347,"DLP szerelvényezheztő csatornák",4096.7279999999992]
["010619","010619","DLP külső könyök 50x105mm-es csatornához",1293,"DLP szerelvényezheztő csatornák",1582.6319999999998]
["010621","010621","DLP külső könyök 35 mm mély csatornához",1836,"DLP szerelvényezheztő csatornák",2247.2639999999997]
["010622","010622","DLP külső könyök 50 mm mély csatornához",1358,"DLP szerelvényezheztő csatornák",1662.192]
["010623","010623","DLP külső könyök 65 mm mély csatornához",3218,"DLP szerelvényezheztő csatornák",3938.8319999999999]
["010632","010632","DLP külső könyök 50 mm mély válaszfalhoz",1900,"DLP szerelvényezheztő csatornák",2325.6]
["010633","010633","DLP külső könyök 65 mm mély válaszfalhoz",2712,"DLP szerelvényezheztő csatornák",3319.4879999999998]
["010635","010635","DLP külső könyök 50 mm mély 1 részes csatornához ",4327,"DLP szerelvényezheztő csatornák",5296.2479999999996]
["010636","010636","DLP külső könyök 65 mm mély 2 részes csatornához",5274,"DLP szerelvényezheztő csatornák",6455.3759999999993]
["010638","010638","DLP 4 részes külső könyök 50x170-es csatornához",2500,"DLP szerelvényezheztő csatornák",3060]
["010639","010639","DLP külső könyök 65 mm mély 3 részes csatornához",6875,"DLP szerelvényezheztő csatornák",8415]
["010650","010650","DLP 4 részes belső könyök 50x170-es csatornához",1576,"DLP szerelvényezheztő csatornák",1929.0239999999999]
["010658","010658","DLP belső könyök 65 mm mély 3 részes csatornához",2616,"DLP szerelvényezheztő csatornák",3201.9839999999999]
["010681","010681","DLP kábelrögzítő 65 mm széles fedélhez",284,"DLP szerelvényezheztő csatornák",347.61599999999999]
["010682","010682","DLP kábelrögzítő 40/65/85 mm széles fedélhez",297,"DLP szerelvényezheztő csatornák",363.52800000000002]
["010686","010686","DLP kábelrögzítő 130/180 mm széles fedélhez",456,"DLP szerelvényezheztő csatornák",558.14400000000001]
["010687","010687","DLP kapacitásbővítő, 57 cm",1517,"DLP szerelvényezheztő csatornák",1856.808]
["010688","010688","DLP kapacitásbővítő záróelem (4 db)",1156,"DLP szerelvényezheztő csatornák",1414.944]
["010689","010689","DLP kapacitásbővítő válaszfalhoz (4db)",1456,"DLP szerelvényezheztő csatornák",1782.1439999999998]
["010690","010690","DLP elágazóelem 92x20 csatornából ",5004,"DLP szerelvényezheztő csatornák",6124.8959999999988]
["010691","010691","DLP takaróelem csatornához, pattintható",271,"DLP szerelvényezheztő csatornák",331.70400000000001]
["010692","010692","DLP takaróelem csatornához, öntapadós",284,"DLP szerelvényezheztő csatornák",347.61599999999999]
["010695","010695","DLP rögzítővég SPIT Pulsa-hoz, 2 cm-es szöghöz",148,"DLP szerelvényezheztő csatornák",181.15199999999999]
["010696","010696","DLP takaróelem 50x105mm-es univerzális csatornához",152,"DLP szerelvényezheztő csatornák",186.048]
["010698","010698","DLP faláttörés takaró 80/105/150-es csatornához",3828,"DLP szerelvényezheztő csatornák",4685.4719999999998]
["010699","010699","DLP faláttörés takaró 195/220-as csatornához",3786,"DLP szerelvényezheztő csatornák",4634.0640000000003]
["010700","010700","DLP végzáró 105x50 mm-es univerzális csatornához",594,"DLP szerelvényezheztő csatornák",727.05600000000004]
["010701","010701","DLP végzáró 105x35 mm-es univerzális csatornához",538,"DLP szerelvényezheztő csatornák",658.51200000000006]
["010702","010702","DLP végzáró 105x50 mm-es csatornához",594,"DLP szerelvényezheztő csatornák",727.05600000000004]
["010703","010703","DLP végzáró 150x50 mm-es csatornához",1336,"DLP szerelvényezheztő csatornák",1635.2639999999999]
["010704","010704","DLP végzáró 105x65 mm-es csatornához",697,"DLP szerelvényezheztő csatornák",853.12799999999993]
["010706","010706","DLP végzáró 150x65 mm-es csatornához",1040,"DLP szerelvényezheztő csatornák",1272.9599999999998]
["010707","010707","DLP végzáró 195x65 mm-es csatornához",1200,"DLP szerelvényezheztő csatornák",1468.8]
["010708","010708","DLP végzáró 220x65 mm-es csatornához",1557,"DLP szerelvényezheztő csatornák",1905.7679999999998]
["010710","010710","DLP végzáró 170x50mm-es csatornához",1141,"DLP szerelvényezheztő csatornák",1396.5839999999998]
["010711","010711","DLP végzáró 195x50mm-es csatornához",1196,"DLP szerelvényezheztő csatornák",1463.904]
["010720","010720","DLP végzáró 60x35/50 mm-es csatornához",671,"DLP szerelvényezheztő csatornák",821.30399999999997]
["010722","010722","DLP végzáró 80x35/50 mm-es csatornához",665,"DLP szerelvényezheztő csatornák",813.95999999999992]
["010724","010724","DLP végzáró 80x65 mm-es csatornához PVC",657,"DLP szerelvényezheztő csatornák",804.16799999999989]
["010731","010731","DLP T-elem 35 mm mély csatornához",2757,"DLP szerelvényezheztő csatornák",3374.5679999999998]
["010732","010732","DLP T-elem 50 mm mély csatornához",2936,"DLP szerelvényezheztő csatornák",3593.6640000000002]
["010733","010733","DLP T-elem 65 mm mély csatornához",3369,"DLP szerelvényezheztő csatornák",4123.6559999999999]
["010735","010735","DLP T-elem 35/50 mély 80 széles csatornához",2705,"DLP szerelvényezheztő csatornák",3310.9199999999996]
["010736","010736","DLP T-elem 35/50 mély 105 széles csatornához",3165,"DLP szerelvényezheztő csatornák",3873.9599999999996]
["010737","010737","DLP T-elem 35 mély 105 széles csatornához",1032,"DLP szerelvényezheztő csatornák",1263.1679999999999]
["010738","010738","DLP T-elem 65 mély 105 széles csatornához",3208,"DLP szerelvényezheztő csatornák",3926.5919999999996]
["010739","010739","DLP T-elem 65 mély 80 széles csatornához",3131,"DLP szerelvényezheztő csatornák",3832.3439999999996]
["010740","010740","DLP T-elem 105mm szélescsatornához",972,"DLP szerelvényezheztő csatornák",1189.7279999999998]
["010765","010765","DLP állítható elágazóelem kat.szám 010602 használható",3913,"DLP szerelvényezheztő csatornák",4789.5119999999997]
["010766","010766","DLP kanyarelem 60x35/50 mm-es csatornához",2166,"DLP szerelvényezheztő csatornák",{"$f":"+D326*0.72*1.7","v":2651.1839999999997}]
["010767","010767","DLP kanyarelem 80x35/50 mm-es csatornához",2269,"DLP szerelvényezheztő csatornák",2777.2559999999999]
["010768","010768","DLP lapos kanyarelem 80x65 mm-es csatornához PVC",2089,"DLP szerelvényezheztő csatornák",2556.9359999999997]
["010771","010771","DLP elágazóelem 92x20 csatornából 65 fedélhez",4906,"DLP szerelvényezheztő csatornák",6004.9439999999995]
["010772","010772","DLP elágazóelem 92x20 csatornából 85 fedélhez",5158,"DLP szerelvényezheztő csatornák",6313.3919999999998]
["010780","010780","DLP belső könyök, LCS kiegészítő ",2568,"DLP szerelvényezheztő csatornák",3143.232]
["010781","010781","DLP külső könyök, LCS kiegészítő ",2232,"DLP szerelvényezheztő csatornák",2731.9679999999998]
["010782","010782","DLP kanyarelem, LCS kiegészítő ",3015,"DLP szerelvényezheztő csatornák",3690.3599999999992]
["010783","010783","DLP T-elem, LCS kiegészítő ",2595,"DLP szerelvényezheztő csatornák",3176.2799999999997]
["010784","010784","DLP kanyarelem 105x35 mm-es csatornához",1685,"DLP szerelvényezheztő csatornák",2062.44]
["010785","010785","DLP kanyarelem 105x50 mm-es csatornához",2676,"DLP szerelvényezheztő csatornák",3275.424]
["010786","010786","DLP kanyarelem 105x50 mm-es csatornához",1739,"DLP szerelvényezheztő csatornák",2128.5359999999996]
["010787","010787","DLP kanyarelem 105x65 mm-es csatornához",3230,"DLP szerelvényezheztő csatornák",3953.5199999999995]
["010789","010789","DLP kanyarelem 150x50 mm-es csatornához",7721,"DLP szerelvényezheztő csatornák",9450.503999999999]
["010790","010790","DLP kanyarelem 150x65 mm-es csatornához",8741,"DLP szerelvényezheztő csatornák",10698.983999999999]
["010792","010792","DLP kanyarelem 195x50 mm-es csatornához",5162,"DLP szerelvényezheztő csatornák",6318.2879999999996]
["010793","010793","DLP kanyarelem 195x65 mm-es csatornához",10752,"DLP szerelvényezheztő csatornák",13160.447999999999]
["010796","010796","DLP kanyarelem 220x65 mm-es csatornához",11736,"DLP szerelvényezheztő csatornák",14364.864]
["010798","010798","DLP kanyarelem 170x50 mm-es csatornához",4293,"DLP szerelvényezheztő csatornák",5254.6319999999996]
["010800","010800","DLP takaróelem 40 mm széles fedélhez",507,"DLP szerelvényezheztő csatornák",620.56799999999987]
["010801","010801","DLP takaróelem 65 mm széles fedélhez",458,"DLP szerelvényezheztő csatornák",560.59199999999998]
["010802","010802","DLP takaróelem 85 mm széles fedélhez",498,"DLP szerelvényezheztő csatornák",609.55200000000002]
["010804","010804","DLP takaróelem 130 mm széles fedélhez",1058,"DLP szerelvényezheztő csatornák",1294.992]
["010806","010806","DLP takaróelem 180 mm széles fedélhez",1064,"DLP szerelvényezheztő csatornák",1302.3359999999998]
["010900","010900","DLP Tempra keret, 130-as fedélhez",7833,"DLP szerelvényezheztő csatornák",9587.5920000000006]
["010905","010905","DLP Lexic 10 modulos keret, 130-as fedélhez",6824,"DLP szerelvényezheztő csatornák",8352.5759999999991]
["010910","010910","DLP Program Mosaic 1 modulos keret, 40-es fedélhez",2051,"DLP szerelvényezheztő csatornák",2510.424]
["010913","010913","DLP Ø60 szerelvénykeret, 85-ös fedélhez",1057,"DLP szerelvényezheztő csatornák",1293.7679999999998]
["010914","010914","DLP Ø60 szerelvénykeret, 130-as fedélhez",1786,"DLP szerelvényezheztő csatornák",2186.0639999999999]
["010917","010917","DLP Ø60 szerelvény szigetelődoboz",672,"DLP szerelvényezheztő csatornák",822.52799999999991]
["010923","010923","DLP Ø60 szerelvénykeret kettős, 85-ös fedélhez",1882,"DLP szerelvényezheztő csatornák",2303.5679999999998]
["010924","010924","DLP Ø60 szerelvénykeret kettős, 130-as fedélhez",3176,"DLP szerelvényezheztő csatornák",3887.4239999999995]
["010925","010925","DLP Lexic 2 modulos keret, 65-ös fedélhez",3788,"DLP szerelvényezheztő csatornák",4636.5119999999997]
["010927","010927","DLP Program Mosaic 2 modulos szigetelődoboz",613,"DLP szerelvényezheztő csatornák",750.3119999999999]
["010932","010932","DLP Program Mosaic 3 modulos keret, 85-es fedélhez",1204,"DLP szerelvényezheztő csatornák",1473.6959999999999]
["010933","010933","DLP Ø60 szerelvénykeret hármas, 85-ös fedélhez",2958,"DLP szerelvényezheztő csatornák",3620.5919999999996]
["010934","010934","DLP Ø60 szerelvénykeret hármas, 130-as fedélhez",3784,"DLP szerelvényezheztő csatornák",4631.616]
["010935","010935","DLP Lexic 3 modulos keret, 85-ös fedélhez",4237,"DLP szerelvényezheztő csatornák",5186.0879999999997]
["010943","010943","DLP Ø60 szerelvénykeret négyes, 85-ös fedélhez",4044,"DLP szerelvényezheztő csatornák",4949.8559999999998]
["010944","010944","DLP Ø60 szerelvénykeret négyes, 130-as fedélhez",5271,"DLP szerelvényezheztő csatornák",6451.7039999999997]
["010952","010952","DLP Program Mosaic 2 modulos keret, 65-ös fedélhez",565,"DLP szerelvényezheztő csatornák",691.56]
["010953","010953","DLP Program Mosaic 3 modulos keret, 65-ös fedélhez",951,"DLP szerelvényezheztő csatornák",1164.0240000000001]
["010954","010954","DLP Program Mosaic 4 modulos keret, 65-ös fedélhez",884,"DLP szerelvényezheztő csatornák",1082.0160000000001]
["010956","010956","DLP Program Mosaic 6 modulos keret, 65-ös fedélhez",1353,"DLP szerelvényezheztő csatornák",1656.0719999999999]
["010958","010958","DLP Program Mosaic 8 modulos keret, 65-ös fedélhez",1553,"DLP szerelvényezheztő csatornák",1900.8719999999996]
["010962","010962","DLP Program Mosaic 6 modulos keret, 85-ös fedélhez",1673,"DLP szerelvényezheztő csatornák",2047.752]
["010965","010965","DLP Lexic 6 modulos keret, 130-as fedélhez",5290,"DLP szerelvényezheztő csatornák",6474.9599999999991]
["010985","010985","DLP Lexic 8 modulos keret, 130-as fedélhez",5934,"DLP szerelvényezheztő csatornák",7263.2159999999994]
["010992","010992","DLP Program Mosaic 2 modulos keret, 85-ös fedélhez",682,"DLP szerelvényezheztő csatornák",834.76799999999992]
["010993","010993","DLP Program Mosaic 3 modulos keret, 85-ös fedélhez",1131,"DLP szerelvényezheztő csatornák",1384.3439999999998]
["010994","010994","DLP Program Mosaic 4 modulos keret, 85-ös fedélhez",930,"DLP szerelvényezheztő csatornák",1138.32]
["010996","010996","DLP Program Mosaic 6 modulos keret, 85-ös fedélhez",1575,"DLP szerelvényezheztő csatornák",1927.8]
["010998","010998","DLP Program Mosaic 8 modulos keret, 85-ös fedélhez",1687,"DLP szerelvényezheztő csatornák",2064.8879999999999]
["011020","011020","DLP bepattintható kábelcsatorna, 80 x 50 mm, 1 rekeszes, 45 mm-es fedéllel, 2,5 m, fehér",7134,"DLP szerelvényezheztő csatornák",8732.0159999999996]
["011022","011022","DLP bepattintható kábelcsatorna 130x50 mm, 2 rekeszes, 45mm-es fedél, 2,5 méter",10270,"DLP szerelvényezheztő csatornák",12570.48]
["011024","011024","DLP bepattintható kábelcsatorna, 180 x 50 mm, 3 rekeszes, válaszfallal, 3 x 45 mm-es fedéllel, 2,5 m, fehér",14400,"DLP szerelvényezheztő csatornák",17625.599999999999]
["011100","011100","DLP alu csatorna 50x105 mm",17025,"DLP aluminium csatorna",20838.599999999999]
["011101","011101","DLP alu csatorna 65x105 mm",19180,"DLP aluminium csatorna",23476.32]
["011102","011102","DLP alu csatorna 50x150 mm",23764,"DLP aluminium csatorna",29087.135999999995]
["011103","011103","DLP alu csatorna 150x65 mm",23950,"DLP aluminium csatorna",29314.799999999999]
["011104","011104","DLP alu csatorna 50x195 mm",26636,"DLP aluminium csatorna",32602.463999999996]
["011105","011105","DLP alu csatorna 65x195 mm",27122,"DLP aluminium csatorna",33197.328000000001]
["011106","011106","DLP alu válaszfal 50 mm fedéltartóval",5930,"DLP aluminium csatorna",7258.3199999999988]
["011107","011107","DLP alu válaszfal 65 mm fedéltartóval",4384,"DLP aluminium csatorna",5366.0159999999996]
["011108","011108","DLP alu válaszfal 50 mm fedéltartó nélkül",3552,"DLP aluminium csatorna",{"$f":"+D390*0.72*1.7","v":4347.6480000000001}]
["011109","011109","DLP alu válaszfal 65 mm fedéltartó nélkül",3844,"DLP aluminium csatorna",4705.0559999999996]
["011110","011110","DLP alu fedél 65 mm",5571,"DLP aluminium csatorna",6818.9039999999995]
["011111","011111","DLP alu fedél 85 mm",7697,"DLP aluminium csatorna",9421.1280000000006]
["011112","011112","DLP alu fedél 130 mm",7150,"DLP aluminium csatorna",8751.6]
["011113","011113","DLP alu fedél 180 mm",8506,"DLP aluminium csatorna",10411.343999999999]
["011114","011114","DLP alu csatorna 60x105",17327,"DLP aluminium csatorna",21208.247999999996]
["011115","011115","DLP alu végzáró 60x105",3363,"DLP aluminium csatorna",4116.3119999999999]
["011158","011158","DLP alu végzáró 50x105",3575,"DLP aluminium csatorna",4375.8]
["011159","011159","DLP alu végzáró 65x105",5276,"DLP aluminium csatorna",6457.8239999999996]
["011160","011160","DLP alu végzáró 50x150",5895,"DLP aluminium csatorna",7215.48]
["011161","011161","DLP alu végzáró 50x195",6825,"DLP aluminium csatorna",8353.7999999999993]
["011162","011162","DLP alu takaróelem 65 mm fedélhez",1493,"DLP aluminium csatorna",1827.432]
["011163","011163","DLP alu takaróelemf 85 mm fedélhez",1580,"DLP aluminium csatorna",1933.9199999999998]
["011166","011166","DLP alu takaróelem csatornához",1169,"DLP aluminium csatorna",1430.8559999999998]
["011167","011167","DLP alu keret egyes Ø60 szerelvény 85 mm fedélhez",3223,"DLP aluminium csatorna",3944.9519999999998]
["011168","011168","DLP alu keret kettes Ø60 szerelvény 85 mm fedélhez",4325,"DLP aluminium csatorna",5293.8]
["011169","011169","DLP alu keret hármas Ø60 szerelvény 85 mm fedélhez",5713,"DLP aluminium csatorna",6992.7119999999995]
["011170","011170","DLP alu keret négyes Ø60 szerelvény 85 mm fedélhez",8738,"DLP aluminium csatorna",10695.312]
["011171","011171","DLP alu egyes keret Ø60 szerelvény 130 mm fedélhez",3459,"DLP aluminium csatorna",4233.8159999999998]
["011189","011189","DLP alu végzáró 65x150",5737,"DLP aluminium csatorna",7022.0879999999988]
["011190","011190","DLP alu végzáró 65x195",7037,"DLP aluminium csatorna",8613.2879999999986]
["011191","011191","DLP alu takaróelem csatornához 60x105",1024,"DLP aluminium csatorna",1253.376]
["011192","011192","DLP tömítés kat. 0 111 66 használható",1082,"DLP aluminium csatorna",1324.3679999999999]
["011202","011202","DLP alu keret Program Mosaic 2 modulos, 65 mm fedélhez",3227,"DLP aluminium csatorna",3949.848]
["011203","011203","DLP alu keret Program Mosaic 3 modulos, 65 mm fedélhez",3749,"DLP aluminium csatorna",4588.7759999999998]
["011204","011204","DLP alu keret Program Mosaic 4 modulos, 65 mm fedélhez",4074,"DLP aluminium csatorna",4986.5759999999991]
["011206","011206","DLP alu keret Program Mosaic 6 modulos, 65 mm fedélhez",5369,"DLP aluminium csatorna",6571.6559999999999]
["011208","011208","DLP alu keret Program Mosaic 8 modulos, 65 mm fedélhez",5953,"DLP aluminium csatorna",7286.4719999999998]
["011212","011212","DLP alu keret Program Mosaic 2 modulos, 85 mm fedélhez",3995,"DLP aluminium csatorna",4889.88]
["011213","011213","DLP alu keret Program Mosaic 3 modulos, 65 mm fedélhez",3749,"DLP aluminium csatorna",4588.7759999999998]
["011214","011214","DLP alu keret Program Mosaic 4 modulos, 85 mm fedélhez",4637,"DLP aluminium csatorna",5675.6879999999992]
["011216","011216","DLP alu keret Program Mosaic 6 modulos, 85 mm fedélhez",6008,"DLP aluminium csatorna",7353.7920000000004]
["011218","011218","DLP alu keret Program Mosaic 8 modulos, 85 mm fedélhez",6963,"DLP aluminium csatorna",8522.7119999999995]
["011220","011220","DLP alu belkönyök 60x105",30459,"DLP aluminium csatorna",37281.815999999999]
["011221","011221","DLP alu belkönyök 50x105",32296,"DLP aluminium csatorna",39530.303999999996]
["011222","011222","DLP alu belkönyök 65x105",34017,"DLP aluminium csatorna",41636.807999999997]
["011227","011227","DLP alu belkönyök 50x150 2 rekesz",38498,"DLP aluminium csatorna",47121.551999999996]
["011228","011228","DLP alu belkönyök 65x150 2 rekesz",39151,"DLP aluminium csatorna",47920.823999999993]
["011229","011229","DLP alu belkönyök 50x195 2 rekesz",33109,"DLP aluminium csatorna",40525.415999999997]
["011230","011230","DLP alu belkönyök 65x195 2 rekesz",39323,"DLP aluminium csatorna",48131.351999999992]
["011231","011231","DLP alu külkönyök 60x105",29495,"DLP aluminium csatorna",36101.879999999997]
["011232","011232","DLP alu külkönyök 50x105",33804,"DLP aluminium csatorna",41376.095999999998]
["011238","011238","DLP alu külkönyök 50x150 2 rekesz",29537,"DLP aluminium csatorna",36153.288]
["011239","011239","DLP alu külkönyök 65x150 2 rekesz",32229,"DLP aluminium csatorna",39448.295999999995]
["011240","011240","DLP alu külkönyök 50x195 2 rekesz",35881,"DLP aluminium csatorna",43918.343999999997]
["011242","011242","DLP alu kanyarelem 60x105",17364,"DLP aluminium csatorna",21253.536]
["011243","011243","DLP alu kanyarelem 50x105",18698,"DLP aluminium csatorna",22886.351999999999]
["011244","011244","DLP alu kanyarelem 65x105",18845,"DLP aluminium csatorna",23066.28]
["011245","011245","DLP alu kanyarelem 50x150",16107,"DLP aluminium csatorna",19714.967999999997]
["011246","011246","DLP alu kanyarelem 65x150",17465,"DLP aluminium csatorna",21377.16]
["011247","011247","DLP alu kanyarelem 50x195",17664,"DLP aluminium csatorna",21620.736000000001]
["011248","011248","DLP alu kanyarelem 65x195",19733,"DLP aluminium csatorna",24153.191999999999]
["011250","011250","DLP alu T-elem 60x105",17037,"DLP aluminium csatorna",20853.287999999997]
["011251","011251","DLP alu T-elem 50x150/195 85 mm fedélhez",8417,"DLP aluminium csatorna",10302.407999999999]
["011252","011252","DLP alu T-elem 50x150/195 65 mm fedélhez",8637,"DLP aluminium csatorna",10571.687999999998]
["011253","011253","DLP alu T-elem 65x150/195 65 mm fedélhez",8912,"DLP aluminium csatorna",10908.287999999999]
["011254","011254","DLP alu T-elem 65x150/195 85 mm fedélhez",9618,"DLP aluminium csatorna",11772.431999999999]
["012001","012001","Lexic hengeres olvadóbiztosító 1A aM 8,5 x31,5 ütőszeg nélkül",464,"Lexic ipari olvadóbiztosítók",567.93599999999992]
["012002","012002","Lexic hengeres olvadóbiztosító 2A aM 8,5 x31,5 ütőszeg nélkül",464,"Lexic ipari olvadóbiztosítók",567.93599999999992]
["012004","012004","Lexic hengeres olvadóbiztosító 4A aM 8,5 x31,5 ütőszeg nélkül",464,"Lexic ipari olvadóbiztosítók",567.93599999999992]
["012006","012006","Lexic hengeres olvadóbiztosító 6A aM 8,5 x31,5 ütőszeg nélkül",464,"Lexic ipari olvadóbiztosítók",567.93599999999992]
["012008","012008","Lexic hengeres olvadóbiztosító 8A aM 8,5 x31,5 ütőszeg nélkül",464,"Lexic ipari olvadóbiztosítók",567.93599999999992]
["012010","012010","Lexic hengeres olvadóbiztosító 10A aM 8,5 x31,5 ütőszeg nélkül",477,"Lexic ipari olvadóbiztosítók",583.84799999999996]
["012301","012301","Lexic hengeres olvadóbiztosító 1A gG 8,5 x31,5 kiolvadás jelző nélkül",455,"Lexic háztartási olvadóbiztosítók",{"$f":"+D454*0.72*1.7","v":556.91999999999996}]
["012302","012302","Lexic hengeres olvadóbiztosító 2A gG 8,5 x31,5 kiolvadás jelző nélkül",440,"Lexic háztartási olvadóbiztosítók",538.56000000000006]
["012304","012304","Lexic hengeres olvadóbiztosító 4A gG 8,5 x31,5 kiolvadás jelző nélkül",476,"Lexic háztartási olvadóbiztosítók",582.62399999999991]
["012306","012306","Lexic hengeres olvadóbiztosító 6A gG 8,5 x31,5 kiolvadás jelző nélkül",455,"Lexic háztartási olvadóbiztosítók",556.91999999999996]
["012308","012308","Lexic hengeres olvadóbiztosító 8A gG 8,5 x31,5 kiolvadás jelző nélkül",510,"Lexic háztartási olvadóbiztosítók",624.24]
["012310","012310","Lexic hengeres olvadóbiztosító 10A gG 8,5 x31,5 kiolvadás jelző nélkül",468,"Lexic háztartási olvadóbiztosítók",572.83199999999999]
["012312","012312","Lexic hengeres olvadóbiztosító 12A gG 8,5 x31,5 kiolvadás jelző nélkül",479,"Lexic háztartási olvadóbiztosítók",586.29599999999994]
["012316","012316","Lexic hengeres olvadóbiztosító 16A gG 8,5 x31,5 kiolvadás jelző nélkül",440,"Lexic háztartási olvadóbiztosítók",538.56000000000006]
["013001","013001","Lexic hengeres olvadóbiztosító 1A aM 10 x38 ütőszeg nélkül",609,"Lexic ipari olvadóbiztosítók",745.41599999999994]
["013002","013002","Lexic hengeres olvadóbiztosító 2A aM 10 x38 ütőszeg nélkül",486,"Lexic ipari olvadóbiztosítók",594.86399999999992]
["013004","013004","Lexic hengeres olvadóbiztosító 4A aM 10 x38 ütőszeg nélkül",481,"Lexic ipari olvadóbiztosítók",588.74400000000003]
["013006","013006","Lexic hengeres olvadóbiztosító 6A aM 10 x38 ütőszeg nélkül",481,"Lexic ipari olvadóbiztosítók",588.74400000000003]
["013008","013008","Lexic hengeres olvadóbiztosító 8A aM 10 x38 ütőszeg nélkül",502,"Lexic ipari olvadóbiztosítók",614.44799999999998]
["013010","013010","Lexic hengeres olvadóbiztosító 10A aM 10 x38 ütőszeg nélkül",486,"Lexic ipari olvadóbiztosítók",594.86399999999992]
["013012","013012","Lexic hengeres olvadóbiztosító 12A aM 10 x38 ütőszeg nélkül",502,"Lexic ipari olvadóbiztosítók",614.44799999999998]
["013016","013016","Lexic hengeres olvadóbiztosító 16A aM 10 x38 ütőszeg nélkül",424,"Lexic ipari olvadóbiztosítók",518.97599999999989]
["013020","013020","Lexic hengeres olvadóbiztosító 20A aM 10 x38 ütőszeg nélkül",424,"Lexic ipari olvadóbiztosítók",518.97599999999989]
["013025","013025","Lexic hengeres olvadóbiztosító 25A aM 10 x38 ütőszeg nélkül",670,"Lexic ipari olvadóbiztosítók",820.07999999999993]
["013092","013092","Lexic hengeres olvadóbiztosító 0,25A aM 10 x38 ütőszeg nélkül",875,"Lexic ipari olvadóbiztosítók",1071]
["013095","013095","Lexic hengeres olvadóbiztosító 0,5A aM 10 x38 ütőszeg nélkül",711,"Lexic ipari olvadóbiztosítók",870.2639999999999]
["013301","013301","Lexic hengeres olvadóbiztosító 1A gG 10 x38 kiolvadás jelző nélkül",637,"Lexic ipari olvadóbiztosítók",779.68799999999999]
["013302","013302","Lexic hengeres olvadóbiztosító 2A gG 10 x38 kiolvadás jelző nélkül",637,"Lexic ipari olvadóbiztosítók",779.68799999999999]
["013304","013304","Lexic hengeres olvadóbiztosító 4A gG 10 x38 kiolvadás jelző nélkül",485,"Lexic ipari olvadóbiztosítók",593.64]
["013306","013306","Lexic hengeres olvadóbiztosító 6A gG 10 x38 kiolvadás jelző nélkül",477,"Lexic ipari olvadóbiztosítók",583.84799999999996]
["013308","013308","Lexic hengeres olvadóbiztosító 8A gG 10 x38 kiolvadás jelző nélkül",485,"Lexic ipari olvadóbiztosítók",593.64]
["013310","013310","Lexic hengeres olvadóbiztosító 10A gG 10 x38 kiolvadás jelző nélkül",477,"Lexic ipari olvadóbiztosítók",583.84799999999996]
["013312","013312","Lexic hengeres olvadóbiztosító 12A gG 10 x38 kiolvadás jelző nélkül",513,"Lexic ipari olvadóbiztosítók",627.91200000000003]
["013316","013316","Lexic hengeres olvadóbiztosító 16A gG 10 x38 kiolvadás jelző nélkül",502,"Lexic ipari olvadóbiztosítók",614.44799999999998]
["013320","013320","Lexic hengeres olvadóbiztosító 20A gG 10 x38 kiolvadás jelző nélkül",502,"Lexic ipari olvadóbiztosítók",614.44799999999998]
["013325","013325","Lexic hengeres olvadóbiztosító 25A gG 10 x38 kiolvadás jelző nélkül",511,"Lexic háztartási olvadóbiztosítók",625.46399999999994]
["013394","013394","Lexic hengeres olvadóbiztosító 0,5A gG 10 x38 kiolvadás jelző nélkül",1005,"Lexic ipari olvadóbiztosítók",1230.1200000000001]
["013402","013402","Lexic hengeres olvadóbiztosító 2A gG 10 x38 kiolvadás jelzővel",982,"Lexic ipari olvadóbiztosítók",1201.9679999999998]
["013404","013404","Lexic hengeres olvadóbiztosító 4A gG 10 x38 kiolvadás jelzővel",1002,"Lexic ipari olvadóbiztosítók",1226.4479999999999]
["013406","013406","Lexic hengeres olvadóbiztosító 6A gG 10 x38 kiolvadás jelzővel",1002,"Lexic ipari olvadóbiztosítók",1226.4479999999999]
["013408","013408","Lexic hengeres olvadóbiztosító 8A gG 10 x38 kiolvadás jelzővel",982,"Lexic ipari olvadóbiztosítók",1201.9679999999998]
["013410","013410","Lexic hengeres olvadóbiztosító 10A gG 10 x38 kiolvadás jelzővel",1002,"Lexic ipari olvadóbiztosítók",1226.4479999999999]
["013412","013412","Lexic hengeres olvadóbiztosító 12A gG 10 x38 kiolvadás jelzővel",1024,"Lexic ipari olvadóbiztosítók",1253.376]
["013416","013416","Lexic hengeres olvadóbiztosító 16A gG 10 x38 kiolvadás jelzővel",1044,"Lexic ipari olvadóbiztosítók",1277.856]
["013420","013420","Lexic hengeres olvadóbiztosító 20A gG 10 x38 kiolvadás jelzővel",1044,"Lexic ipari olvadóbiztosítók",1277.856]
["013425","013425","Lexic hengeres olvadóbiztosító 25A gG 10 x38 kiolvadás jelzővel",1008,"Lexic háztartási olvadóbiztosítók",1233.7919999999999]
["014002","014002","Lexic hengeres olvadóbiztosító 2A aM 14 x51 ütőszeg nélkül",986,"Lexic ipari olvadóbiztosítók",1206.8639999999998]
["014004","014004","Lexic hengeres olvadóbiztosító 4A aM 14 x51 ütőszeg nélkül",986,"Lexic ipari olvadóbiztosítók",1206.8639999999998]
["014006","014006","Lexic hengeres olvadóbiztosító 6A aM 14 x51 ütőszeg nélkül",1005,"Lexic ipari olvadóbiztosítók",1230.1200000000001]
["014008","014008","Lexic hengeres olvadóbiztosító 8A aM 14 x51 ütőszeg nélkül",986,"Lexic ipari olvadóbiztosítók",1206.8639999999998]
["014010","014010","Lexic hengeres olvadóbiztosító 10A aM 14 x51 ütőszeg nélkül",1005,"Lexic ipari olvadóbiztosítók",1230.1200000000001]
["014012","014012","Lexic hengeres olvadóbiztosító 12A aM 14 x51 ütőszeg nélkül",986,"Lexic ipari olvadóbiztosítók",1206.8639999999998]
["014016","014016","Lexic hengeres olvadóbiztosító 16A aM 14 x51 ütőszeg nélkül",1005,"Lexic ipari olvadóbiztosítók",1230.1200000000001]
["014020","014020","Lexic hengeres olvadóbiztosító 20A aM 14 x51 ütőszeg nélkül",1052,"Lexic ipari olvadóbiztosítók",1287.6479999999999]
["014025","014025","Lexic hengeres olvadóbiztosító 25A aM 14 x51 ütőszeg nélkül",1052,"Lexic ipari olvadóbiztosítók",1287.6479999999999]
["014032","014032","Lexic hengeres olvadóbiztosító 32A aM 14 x51 ütőszeg nélkül",1052,"Lexic ipari olvadóbiztosítók",1287.6479999999999]
["014040","014040","Lexic hengeres olvadóbiztosító 40A aM 14 x51 ütőszeg nélkül",1052,"Lexic ipari olvadóbiztosítók",1287.6479999999999]
["014050","014050","Lexic hengeres olvadóbiztosító 50A aM 14 x51 ütőszeg nélkül",1324,"Lexic ipari olvadóbiztosítók",1620.576]
["014302","014302","Lexic hengeres olvadóbiztosító 2A gG 14 x51 ütőszeg nélkül",1012,"Lexic ipari olvadóbiztosítók",1238.6879999999999]
["014304","014304","Lexic hengeres olvadóbiztosító 4A gG 14 x51 ütőszeg nélkül",1012,"Lexic ipari olvadóbiztosítók",1238.6879999999999]
["014306","014306","Lexic hengeres olvadóbiztosító 6A gG 14 x51 ütőszeg nélkül",1034,"Lexic ipari olvadóbiztosítók",1265.616]
["014310","014310","Lexic hengeres olvadóbiztosító 10A gG 14 x51 ütőszeg nélkül",1043,"Lexic ipari olvadóbiztosítók",1276.6319999999998]
["014316","014316","Lexic hengeres olvadóbiztosító 16A gG 14 x51 ütőszeg nélkül",1043,"Lexic ipari olvadóbiztosítók",1276.6319999999998]
["014320","014320","Lexic hengeres olvadóbiztosító 20A gG 14 x51 ütőszeg nélkül",1021,"Lexic ipari olvadóbiztosítók",1249.704]
["014325","014325","Lexic hengeres olvadóbiztosító 25A gG 14 x51 ütőszeg nélkül",1066,"Lexic ipari olvadóbiztosítók",1304.7839999999999]
["014332","014332","Lexic hengeres olvadóbiztosító 32A gG 14 x51 ütőszeg nélkül",1122,"Lexic ipari olvadóbiztosítók",1373.3279999999997]
["014340","014340","Lexic hengeres olvadóbiztosító 40A gG 14 x51 ütőszeg nélkül",1122,"Lexic ipari olvadóbiztosítók",1373.3279999999997]
["014350","014350","Lexic hengeres olvadóbiztosító 50A gG 14 x51 ütőszeg nélkül",1172,"Lexic ipari olvadóbiztosítók",1434.5279999999998]
["014506","014506","Lexic hengeres olvadóbiztosító 50A gG 14",1089,"Lexic ipari olvadóbiztosítók",1332.9359999999999]
["014600","014600","Lexic A mérő analóg ÁV csatlakoztatású 5A AC kerek kivágású",25275,"Mérőkészülékek",30936.6]
["014601","014601","Lexic A mérő analóg ÁV csatlakoztatású 5A AC négyzetes kivágású",25275,"Mérőkészülékek",{"$f":"+D518*0.72*1.7","v":30936.6}]
["014610","014610","Lexic A mérőskála 0-50A",2700,"Mérőkészülékek",3304.7999999999997]
["014613","014613","Lexic A mérőskála 0-100A",2700,"Mérőkészülékek",3304.7999999999997]
["014615","014615","Lexic A mérőskála 0-200A",2700,"Mérőkészülékek",3304.7999999999997]
["014616","014616","Lexic A mérőskála 0-250A",2700,"Mérőkészülékek",3304.7999999999997]
["014617","014617","Lexic A mérőskála 0-300A",2700,"Mérőkészülékek",3304.7999999999997]
["014618","014618","Lexic A mérőskála 0-400A",2781,"Mérőkészülékek",3403.944]
["014620","014620","Lexic A mérőskála 0-600A",2700,"Mérőkészülékek",3304.7999999999997]
["014621","014621","Lexic A mérőskála 0-800A",2700,"Mérőkészülékek",3304.7999999999997]
["014622","014622","Mérőskálák analóg mérőeszközökhöz - 0-1000 A",689,"Mérőkészülékek",843.3359999999999]
["014624","014624","Lexic A mérőskála0-1500A",2700,"Mérőkészülékek",3304.7999999999997]
["014625","014625","Lexic A mérőskála0-2000A",2700,"Mérőkészülékek",3304.7999999999997]
["014626","014626","Lexic A mérőskála 0-2500A",2700,"Mérőkészülékek",3304.7999999999997]
["014628","014628","Lexic A mérőskála 0-4000A",2700,"Mérőkészülékek",3304.7999999999997]
["014650","014650","Lexic A mérő átkapcsoló 4 állású",18469,"Lexic átkapcsolók",22606.056]
["014652","014652","Lexic V mérő átkapcsoló 4 állású",14820,"Lexic átkapcsolók",18139.68]
["014653","014653","Lexic V mérő átkapcsoló 7 állású",16855,"Lexic átkapcsolók",20630.52]
["014660","014660","Lexic V mérő analóg 0-500V AC kerek kivágású",25275,"Mérőkészülékek",30936.6]
["014661","014661","Lexic V mérő analóg 0-500V AC négyzetes kivágású",24779,"Mérőkészülékek",30329.495999999999]
["014666","014666","Lexic A mérőskála 0-1250AA, V, W, VA, Hz, kWh",2700,"Mérőkészülékek",3304.7999999999997]
["014669","014669","EMDX3 univerzális mérő 96x96 4 slot",164595,"Mérőkészülékek",201464.28]
["014672","014672","EMDX3 kimeneti modul S96-hoz, impulzus",17100,"Mérőkészülékek",20930.399999999998]
["015016","015016","Lexic hengeres olvadóbiztosító 16A aM 22 x58 ütőszeg nélkül",2606,"Lexic ipari olvadóbiztosítók",3189.7439999999997]
["015020","015020","Lexic hengeres olvadóbiztosító 20A aM 22 x58 ütőszeg nélkül",1982,"Lexic ipari olvadóbiztosítók",2425.9679999999998]
["015025","015025","Lexic hengeres olvadóbiztosító 25A aM 22 x58 ütőszeg nélkül",2018,"Lexic ipari olvadóbiztosítók",2470.0320000000002]
["015032","015032","Lexic hengeres olvadóbiztosító 32A aM 22 x58 ütőszeg nélkül",2018,"Lexic ipari olvadóbiztosítók",2470.0320000000002]
["015040","015040","Lexic hengeres olvadóbiztosító 40A aM 22 x58 ütőszeg nélkül",2018,"Lexic ipari olvadóbiztosítók",2470.0320000000002]
["015050","015050","Lexic hengeres olvadóbiztosító 50A aM 22 x58 ütőszeg nélkül",2018,"Lexic ipari olvadóbiztosítók",2470.0320000000002]
["015063","015063","Lexic hengeres olvadóbiztosító 63A aM 22 x58 ütőszeg nélkül",2018,"Lexic ipari olvadóbiztosítók",2470.0320000000002]
["015080","015080","Lexic hengeres olvadóbiztosító 80A aM 22 x58 ütőszeg nélkül",2018,"Lexic ipari olvadóbiztosítók",2470.0320000000002]
["015096","015096","Lexic hengeres olvadóbiztosító 100A aM 22 x58 ütőszeg nélkül",2606,"Lexic ipari olvadóbiztosítók",3189.7439999999997]
["015097","015097","Lexic hengeres olvadóbiztosító 125A aM 22 x58 ütőszeg nélkül",2170,"Lexic ipari olvadóbiztosítók",2656.0799999999995]
["015310","015310","Lexic hengeres olvadóbiztosító 10A gG 22 x58 ütőszeg nélkül",2014,"Lexic ipari olvadóbiztosítók",2465.136]
["015316","015316","Lexic hengeres olvadóbiztosító 16A gG 22 x58 ütőszeg nélkül",1960,"Lexic ipari olvadóbiztosítók",2399.04]
["015320","015320","Lexic hengeres olvadóbiztosító 20A gG 22 x58 ütőszeg nélkül",2524,"Lexic ipari olvadóbiztosítók",3089.3759999999997]
["015325","015325","Lexic hengeres olvadóbiztosító 25A gG 22 x58 ütőszeg nélkül",1919,"Lexic ipari olvadóbiztosítók",2348.8559999999998]
["015332","015332","Lexic hengeres olvadóbiztosító 32A gG 22 x58 ütőszeg nélkül",1919,"Lexic ipari olvadóbiztosítók",2348.8559999999998]
["015340","015340","Lexic hengeres olvadóbiztosító 40A gG 22 x58 ütőszeg nélkül",1919,"Lexic ipari olvadóbiztosítók",2348.8559999999998]
["015350","015350","Lexic hengeres olvadóbiztosító 50A gG 22 x58 ütőszeg nélkül",1919,"Lexic ipari olvadóbiztosítók",2348.8559999999998]
["015363","015363","Lexic hengeres olvadóbiztosító 63A gG 22 x58 ütőszeg nélkül",1919,"Lexic ipari olvadóbiztosítók",2348.8559999999998]
["015380","015380","Lexic hengeres olvadóbiztosító 80A gG 22 x58 ütőszeg nélkül",2038,"Lexic ipari olvadóbiztosítók",2494.5119999999997]
["015396","015396","Lexic hengeres olvadóbiztosító 100A gG 22 x58 ütőszeg nélkül",2038,"Lexic ipari olvadóbiztosítók",2494.5119999999997]
["015397","015397","Lexic hengeres olvadóbiztosító 125A gG 22 x58 ütőszeg nélkül",2247,"Lexic ipari olvadóbiztosítók",2750.328]
["016025","016025","Legrand késes 00 aM 40A betét",2636,"Késes olvadóbiztosítók és aljzatok",3226.4639999999995]
["016030","016030","Legrand késes 00 aM 50A betét",2636,"Késes olvadóbiztosítók és aljzatok",3226.4639999999995]
["016035","016035","Legrand késes 00 aM 63A betét",2636,"Késes olvadóbiztosítók és aljzatok",3226.4639999999995]
["016040","016040","Legrand késes 00 aM 80A betét",2636,"Késes olvadóbiztosítók és aljzatok",3226.4639999999995]
["016045","016045","Legrand késes 00 aM 100A betét",2636,"Késes olvadóbiztosítók és aljzatok",3226.4639999999995]
["016050","016050","Legrand késes 00 aM 125A betét",2636,"Késes olvadóbiztosítók és aljzatok",3226.4639999999995]
["016304","016304","Legrand rövidzárkés 00",1943,"Késes olvadóbiztosítók és aljzatok",2378.232]
["016312","016312","Legrand késes 00 gG 16A betét",2636,"Késes olvadóbiztosítók és aljzatok",3226.4639999999995]
["016318","016318","Legrand késes 00 gG 25A betét",2636,"Késes olvadóbiztosítók és aljzatok",3226.4639999999995]
["016320","016320","Legrand késes 00 gG 32A betét",2629,"Késes olvadóbiztosítók és aljzatok",3217.8959999999997]
["016322","016322","Legrand késes 00 gG 35A betét",2636,"Késes olvadóbiztosítók és aljzatok",3226.4639999999995]
["016325","016325","Legrand késes 00 gG 40A betét",2582,"Késes olvadóbiztosítók és aljzatok",3160.3679999999999]
["016330","016330","Legrand késes 00 gG 50A betét",2582,"Késes olvadóbiztosítók és aljzatok",3160.3679999999999]
["016335","016335","Legrand késes betét 00 gG 63A ",2636,"Késes olvadóbiztosítók és aljzatok",3226.4639999999995]
["016340","016340","Legrand késes 00 gG 80A betét",2636,"Késes olvadóbiztosítók és aljzatok",3226.4639999999995]
["016345","016345","Legrand késes 00 gG 100A betét",2636,"Késes olvadóbiztosítók és aljzatok",3226.4639999999995]
["016350","016350","Legrand késes 00 gG 125A betét",2629,"Késes olvadóbiztosítók és aljzatok",3217.8959999999997]
["016355","016355","Legrand késes 00 gG 160A betét",2636,"Késes olvadóbiztosítók és aljzatok",3226.4639999999995]
["016535","016535","Legrand késes aljzat 0 AM 63A",2574,"Késes olvadóbiztosítók és aljzatok",3150.576]
["016540","016540","Legrand késes aljzat 0 AM 80A",2574,"Késes olvadóbiztosítók és aljzatok",3150.576]
["016545","016545","Legrand késes aljzat 0 AM 100A",2574,"Késes olvadóbiztosítók és aljzatok",3150.576]
["016550","016550","Legrand késes aljzat 0 AM 125A",2574,"Késes olvadóbiztosítók és aljzatok",{"$f":"+D582*0.72*1.7","v":3150.576}]
["016555","016555","Legrand késes aljzat 0 AM 160A",3668,"Késes olvadóbiztosítók és aljzatok",4489.6319999999996]
["016635","016635","Legrand késes betét 0 aM 63A tüskés",5119,"Késes olvadóbiztosítók és aljzatok",6265.6559999999999]
["016640","016640","Legrand késes betét 0 aM 80A tüskés",5079,"Késes olvadóbiztosítók és aljzatok",6216.695999999999]
["016645","016645","Legrand késes betét 0 aM 100A tüskés",5079,"Késes olvadóbiztosítók és aljzatok",6216.695999999999]
["016650","016650","Legrand késes betét 0 aM 125A tüskés",5356,"Késes olvadóbiztosítók és aljzatok",6555.7439999999997]
["016655","016655","Legrand késes betét 0 aM 160A tüskés",5356,"Késes olvadóbiztosítók és aljzatok",6555.7439999999997]
["016804","016804","Legrand rövidzárkés 0",4518,"Késes olvadóbiztosítók és aljzatok",5530.0320000000002]
["016835","016835","Legrand késes 0 gG 63A betét",3304,"Késes olvadóbiztosítók és aljzatok",4044.096]
["016840","016840","Legrand késes 0 gG 80A betét",3301,"Késes olvadóbiztosítók és aljzatok",4040.4239999999995]
["016845","016845","Legrand késes 0 gG 100A betét",3301,"Késes olvadóbiztosítók és aljzatok",4040.4239999999995]
["016850","016850","Legrand késes 0 gG 125A betét",3721,"Késes olvadóbiztosítók és aljzatok",4554.5039999999999]
["016855","016855","Legrand késes 0 gG 160A betét",3721,"Késes olvadóbiztosítók és aljzatok",4554.5039999999999]
["016860","016860","Legrand késes 0 gG 200A betét",3189,"Késes olvadóbiztosítók és aljzatok",3903.3359999999998]
["016935","016935","Legrand késes 0 gG 63A betét - tüskés",5119,"Késes olvadóbiztosítók és aljzatok",6265.6559999999999]
["016940","016940","Legrand késes 0 gG 80A betét - tüskés",5018,"Késes olvadóbiztosítók és aljzatok",6142.0320000000002]
["016945","016945","Legrand késes 0 gG 100A betét - tüskés",5099,"Késes olvadóbiztosítók és aljzatok",6241.1759999999995]
["016950","016950","Legrand késes 0 gG 125A betét - tüskés",5356,"Késes olvadóbiztosítók és aljzatok",6555.7439999999997]
["016955","016955","Legrand késes 0 gG 160A betét - tüskés",5356,"Késes olvadóbiztosítók és aljzatok",6555.7439999999997]
["017050","017050-20","Legrand késes aljzat 1 aM 125A",4860,"Késes olvadóbiztosítók és aljzatok",5948.6399999999994]
["017055","017055","Legrand késes aljzat 1 aM 160A",4860,"Késes olvadóbiztosítók és aljzatok",5948.6399999999994]
["017060","017060","Legrand késes aljzat 1 aM 200A",4860,"Késes olvadóbiztosítók és aljzatok",5948.6399999999994]
["017065","017065","Legrand késes aljzat 1 aM 250A",5560,"Késes olvadóbiztosítók és aljzatok",6805.44]
["017150","017150","Legrand késes 1 aM 125A betét tüskés",5776,"Késes olvadóbiztosítók és aljzatok",7069.8240000000005]
["017155","017155","Legrand késes 1 aM 160A betét tüskés",5776,"Késes olvadóbiztosítók és aljzatok",7069.8240000000005]
["017160","017160","Legrand késes 1 aM 200A betét tüskés",5776,"Késes olvadóbiztosítók és aljzatok",7069.8240000000005]
["017165","017165","Legrand késes 1 aM 250A betét tüskés",5560,"Késes olvadóbiztosítók és aljzatok",6805.44]
["017304","017304","Legrand rövidzárkés 1",5237,"Késes olvadóbiztosítók és aljzatok",6410.0879999999997]
["017350","017350","Legrand késes 1 gG 125A betét",5065,"Késes olvadóbiztosítók és aljzatok",6199.5599999999995]
["017355","017355","Legrand késes 1 gG 160A betét",5065,"Késes olvadóbiztosítók és aljzatok",6199.5599999999995]
["017360","017360","Legrand késes 1 gG 200A betét",5065,"Késes olvadóbiztosítók és aljzatok",6199.5599999999995]
["017365","017365","Legrand késes 1 gG 250A betét",5057,"Késes olvadóbiztosítók és aljzatok",6189.768]
["017450","017450","Legrand késes 1 gG 125A betét - tüskés",5572,"Késes olvadóbiztosítók és aljzatok",6820.1279999999997]
["017455","017455","Legrand késes 1 gG 160A betét - tüskés",5913,"Késes olvadóbiztosítók és aljzatok",7237.5119999999988]
["017460","017460","Legrand késes 1 gG 200A betét - tüskés",5572,"Késes olvadóbiztosítók és aljzatok",6820.1279999999997]
["017465","017465","Legrand késes 1 gG 250A betét - tüskés",5844,"Késes olvadóbiztosítók és aljzatok",7153.0560000000005]
["017560","017560","Legrand késes aljzat 2 AM 200A",5826,"Késes olvadóbiztosítók és aljzatok",7131.0240000000003]
["017565","017565","Legrand késes aljzat 2 AM 250A",5572,"Késes olvadóbiztosítók és aljzatok",6820.1279999999997]
["017570","017570","Legrand késes aljzat 2 AM 315A",5572,"Késes olvadóbiztosítók és aljzatok",6820.1279999999997]
["017575","017575","Legrand késes aljzat 2 AM 400A",6106,"Késes olvadóbiztosítók és aljzatok",7473.7439999999997]
["017660","017660","Legrand késes 2 aM 200A betét tüskés",6444,"Késes olvadóbiztosítók és aljzatok",7887.4559999999983]
["017665","017665","Legrand késes 2 aM 250A betét tüskés",6374,"Késes olvadóbiztosítók és aljzatok",7801.7759999999989]
["017670","017670","Legrand késes 2 aM 315A betét tüskés",6683,"Késes olvadóbiztosítók és aljzatok",8179.9920000000002]
["017675","017675","Legrand késes 2 aM 400A betét tüskés",8379,"Késes olvadóbiztosítók és aljzatok",10255.896000000001]
["017804","017804","Legrand rövidzárkés 2",5551,"Késes olvadóbiztosítók és aljzatok",6794.4239999999991]
["017860","017860","Legrand késes 2 gG 200A betét",7603,"Késes olvadóbiztosítók és aljzatok",9306.0720000000001]
["017865","017865","Legrand késes 2 gG 250A betét",7603,"Késes olvadóbiztosítók és aljzatok",9306.0720000000001]
["017870","017870","Legrand késes 2 gG 315A betét",8345,"Késes olvadóbiztosítók és aljzatok",10214.279999999999]
["017875","017875","Legrand késes 2 gG 400A betét",9271,"Késes olvadóbiztosítók és aljzatok",11347.704]
["017960","017960","Legrand késes 2 gG 200A betét - tüskés",8364,"Késes olvadóbiztosítók és aljzatok",10237.536]
["017965","017965","Legrand késes 2 gG 250A betét - tüskés",8364,"Késes olvadóbiztosítók és aljzatok",10237.536]
["017970","017970","Legrand késes 2 gG 315A betét - tüskés",9183,"Késes olvadóbiztosítók és aljzatok",11239.991999999998]
["017975","017975","Legrand késes 2 gG 400A betét - tüskés",9696,"Késes olvadóbiztosítók és aljzatok",11867.903999999999]
["018075","018075","Legrand késes 3 aM 500A betét tüskés",11649,"Késes olvadóbiztosítók és aljzatok",14258.375999999998]
["018080","018080","Legrand késes 3 aM 630A betét tüskés",12740,"Késes olvadóbiztosítók és aljzatok",15593.759999999998]
["018104","018104","Legrand rövidzárkés 3",14168,"Késes olvadóbiztosítók és aljzatok",17341.631999999998]
["018175","018175","Legrand késes 3 gG 500A betét - tüskés",30411,"Késes olvadóbiztosítók és aljzatok",37223.063999999998]
["018180","018180","Legrand késes 3 gG 630A betét - tüskés",30411,"Késes olvadóbiztosítók és aljzatok",37223.063999999998]
["018480","018480","Legrand késes 4 aM 630A betét tüskés",29480,"Késes olvadóbiztosítók és aljzatok",36083.519999999997]
["018485","018485","Legrand késes 4 aM 800A betét tüskés",30256,"Késes olvadóbiztosítók és aljzatok",37033.343999999997]
["018490","018490","Legrand késes 4 aM 1000A betét tüskés",29735,"Késes olvadóbiztosítók és aljzatok",36395.64]
["018504","018504","Legrand rövidzárkés 4",32767,"Késes olvadóbiztosítók és aljzatok",40106.807999999997]
["018580","018580","Legrand késes 4 gG 630A betét tüskés",30256,"Késes olvadóbiztosítók és aljzatok",37033.343999999997]
["018585","018585","Legrand késes 4 gG 800A betét tüskés",30643,"Késes olvadóbiztosítók és aljzatok",37507.031999999999]
["018590","018590","Legrand késes 4 gG 1000A betét tüskés",29727,"Késes olvadóbiztosítók és aljzatok",{"$f":"+D646*0.72*1.7","v":36385.847999999998}]
["018595","018595","Legrand késes 4 gG 1250A betét tüskés",31807,"Késes olvadóbiztosítók és aljzatok",38931.768000000004]
["019003","019003","Minicsatorna 40 x 12,5 mm LED-es fedélhez",659,"DLP LED csatornák és kiegészítők",806.61599999999987]
["019006","019006","Padlószegély-csatorna 80 x 12,5 mm LED-es fedélhez",2013,"DLP LED csatornák és kiegészítők",2463.9119999999998]
["019012","019012","Állítható külső könyök; LED-es 40x12,5 mm minicsatornához",783,"DLP LED csatornák és kiegészítők",958.39199999999994]
["019016","019016","Állítható belső könyök LED-es 40x12,5 mm  minicsatornához",959,"DLP LED csatornák és kiegészítők",1173.816]
["019020","019020","Kanyarelem \"A\" LED-es minicsatornához",321,"DLP LED csatornák és kiegészítők",392.904]
["019024","019024","Kanyarelem \"B\" LED-es minicsatornához",318,"DLP LED csatornák és kiegészítők",389.23199999999997]
["019036","019036","Végzáró LED-es 40x12,5 mm minicsatornához",373,"DLP LED csatornák és kiegészítők",456.55199999999996]
["019040","019040","Takaróelem LED-es 40x12,5 mm  minicsatornához",472,"DLP LED csatornák és kiegészítők",577.72799999999995]
["019043","019043","Állítható külső könyök LED-es 82x12,5 mm csatornahoz",668,"DLP LED csatornák és kiegészítők",817.63199999999995]
["019045","019045","Állítható belső könyök LED-es  80x12,5 mm csatornához",646,"DLP LED csatornák és kiegészítők",790.70399999999995]
["019047","019047","T elem 30×12,5 és 40×12,5 mm-es minicsatornákhoz",1548,"DLP LED csatornák és kiegészítők",1894.752]
["019049","019049","Végzáró LED-es 82x12,5 mm csatornához",429,"DLP LED csatornák és kiegészítők",525.096]
["019051","019051","Takaróelem LED-es 82x12,5 mm csatornához",318,"DLP LED csatornák és kiegészítők",389.23199999999997]
["019053","019053","Jobb kanyarelem LED-es 82x12,5 mm csatornához",2845,"DLP LED csatornák és kiegészítők",3482.28]
["019054","019054","Bal kanyarelem LED-es 82x12,5 mm csatornához",2844,"DLP LED csatornák és kiegészítők",3481.0559999999996]
["019070","019070","Fehér LED fedél 0,5 m 40 x 12,5 mm csatornához",11916,"DLP LED csatornák és kiegészítők",14585.184000000001]
["019071","019071","Fehér LED fedél 1 m 40 x 12,5 mm csatornához",17368,"DLP LED csatornák és kiegészítők",21258.431999999997]
["019072","019072","Fehér LED fedél 2 m 40 x 12,5 mm csatornához",28101,"DLP LED csatornák és kiegészítők",34395.623999999996]
["019073","019073","Fehér LED fedél ajtókeret kiegészítő",62915,"DLP LED csatornák és kiegészítők",77007.959999999992]
["019074","019074","Kék LED fedél 0,5 m 40 x 12,5 mm csatornához",11916,"DLP LED csatornák és kiegészítők",14585.184000000001]
["019075","019075","Kék LED fedél 1 m 40 x 12,5 mm csatornához",17368,"DLP LED csatornák és kiegészítők",21258.431999999997]
["019076","019076","Kék LED fedél 2 m 40 x 12,5",28101,"DLP LED csatornák és kiegészítők",34395.623999999996]
["019077","019077","Kék LED fedél ajtókeret kiegészítő",62916,"DLP LED csatornák és kiegészítők",77009.183999999994]
["019078","019078","Program Mosaic rögzítőkeret LED-es 40x12,5 mm csatornához 4 modulos, vízszintesen rögzíthető",4438,"DLP LED csatornák és kiegészítők",5432.1119999999992]
["019079","019079","Program Mosaic rögzítőkeret LED-es 82x12,5 mm csatornához 4 modulos, vízszintesen rögzíthető",4681,"DLP LED csatornák és kiegészítők",5729.543999999999]
["019080","019080","Fehér LED fedél 0,5 m 82 x 12,5 mm csatornához",13512,"DLP LED csatornák és kiegészítők",16538.687999999998]
["019081","019081","Fehér LED fedél 1 m 82 x 12,5 mm csatornához",19870,"DLP LED csatornák és kiegészítők",24320.879999999997]
["019082","019082","Fehér LED fedél 2 m 82 x 12,5 mm csatornához",31464,"DLP LED csatornák és kiegészítők",38511.935999999994]
["019083","019083","Kék LED fedél 0,5 m 82 x 12,5 mm csatornához",13512,"DLP LED csatornák és kiegészítők",16538.687999999998]
["019084","019084","Kék LED fedél 1 m 82 x 12,5 mm csatornához",19870,"DLP LED csatornák és kiegészítők",24320.879999999997]
["019085","019085","Kék LED fedél 2 m; 82 x 12,5 mm csatornához",31464,"DLP LED csatornák és kiegészítők",38511.935999999994]
["019086","019086","Fehér LED fedél 0,5 m  DLP csatornához és energiaoszlophoz",17420,"DLP LED csatornák és kiegészítők",21322.079999999998]
["019087","019087","Fehér LED fedél 1 m DLP csatornához és energiaoszlophoz",24874,"DLP LED csatornák és kiegészítők",30445.775999999998]
["019088","019088","Fehér LED fedél 2 m DLP csatornához és energiaoszlophoz",37951,"DLP LED csatornák és kiegészítők",46452.023999999998]
["019090","019090","Tápegység LED fedélhez 10 W, max 2 méter hosszú LED fedélhez",13409,"DLP LED csatornák és kiegészítők",16412.615999999998]
["019091","019091","Tápegység LED fedélhez 35 W, max 6 méter hosszú fedélhez",25419,"DLP LED csatornák és kiegészítők",31112.856]
["019092","019092","Tápegység LED fedélhez; 60 W, max 10 méter hosszú fedélhez",30145,"DLP LED csatornák és kiegészítők",36897.479999999996]
["019093","019093","Rögzítőelem 10W-os tápegységhez 40x12,5 mm és 80x12,5 mm csatornához",2360,"DLP LED csatornák és kiegészítők",2888.64]
["019094","019094","Rögzítőelem 35 és 60W-os tápegységhez 40x12,5 mm és 80x12,5 mm csatornához",2639,"DLP LED csatornák és kiegészítők",3230.136]
["019096","019096","Rögzítőelem tápegység süllyesztett szereléshez (10W, 35W, 60W)",1172,"DLP LED csatornák és kiegészítők",1434.5279999999998]
["019097","019097","Összekötőelemek LED fedelekhez 0,3 m",1656,"DLP LED csatornák és kiegészítők",2026.9439999999997]
["019098","019098","Összekötőelemek LED fedelekhez 3 m",3316,"DLP LED csatornák és kiegészítők",4058.7839999999997]
["019099","019099","Piros/zöld LED fedél DLP csatornákhoz\nés energiaoszlopokhoz",21299,"DLP LED csatornák és kiegészítők",26069.975999999999]
["019902","019902","Legrand késes betét kihúzófogantyú",9676,"Késes olvadóbiztosítók és aljzatok",11843.423999999999]
["019919","019919","HRC válaszfal mikorkapcsoló nélküli aljzathoz - 4-es méret",4038,"Késes olvadóbiztosítók és aljzatok",4942.5119999999997]
["019930","019930","Legrand késes aljzat 000/00 válaszfal",822,"Késes olvadóbiztosítók és aljzatok",1006.128]
["019931","019931","Legrand késes aljzat 0 válaszfal (2db) és sorolási kiegészítő (2db)",1442,"Késes olvadóbiztosítók és aljzatok",1765.008]
["019932","019932","Legrand késes aljzat 1/2 válaszfal (2db) és sorolási kiegészítő (2db)",2226,"Késes olvadóbiztosítók és aljzatok",2724.6239999999998]
["019933","019933","Legrand késes aljzat 3 válaszfal (2db) és sorolási kiegészítő (2db)",3131,"Késes olvadóbiztosítók és aljzatok",3832.3439999999996]
["019935","019935","Legrand késes aljzat 000/00 1P érintésvédelmi készlet",2589,"Késes olvadóbiztosítók és aljzatok",3168.9359999999997]
["019936","019936","Legrand késes aljzat 0 1P érintésvédelmi készlet",3999,"Késes olvadóbiztosítók és aljzatok",4894.7759999999998]
["019937","019937","Legrand késes aljzat 1 1P érintésvédelmi készlet",6811,"Késes olvadóbiztosítók és aljzatok",8336.6640000000007]
["019938","019938","Legrand késes aljzat 2 1P érintésvédelmi készlet",6960,"Késes olvadóbiztosítók és aljzatok",8519.0399999999991]
["019939","019939","Legrand késes aljzat 000/00 3P érintésvédelmi készlet",7700,"Késes olvadóbiztosítók és aljzatok",9424.7999999999993]
["019942","019942","Legrand késes aljzat 000/00 1P 100A M8 kalapsínre is rögzíthető",4517,"Késes olvadóbiztosítók és aljzatok",5528.8079999999991]
["019943","019943","Legrand késes aljzat 000/00 3P 100A M8 kalapsínre is rözíthető",11650,"Késes olvadóbiztosítók és aljzatok",14259.6]
["019944","019944","Legrand késes aljzat 000/00 1P 160A M8 kalapsínre is rögzíthető",4517,"Késes olvadóbiztosítók és aljzatok",5528.8079999999991]
["019945","019945","Legrand késes aljzat 000/00 3P 160A M8 kalapsínre is rözíthető",11650,"Késes olvadóbiztosítók és aljzatok",14259.6]
["019946","019946","Legrand késes aljzat 0 1P 160A M8 kalapsínre is rögzíthető",13953,"Késes olvadóbiztosítók és aljzatok",17078.471999999998]
["019947","019947","Legrand késes aljzat 0 1P 160A M8 kalapsínre is rögzíthető mikrokapcsolóval",15694,"Késes olvadóbiztosítók és aljzatok",19209.455999999998]
["019948","019948","Legrand késes aljzat 1 1P 250A M10 kalapsínre is rögzíthető",8978,"Késes olvadóbiztosítók és aljzatok",10989.072]
["019949","019949","Legrand késes aljzat 1 1P 250A M10 kalapsínre is rögzíthető mikrokapcsolóval",20803,"Késes olvadóbiztosítók és aljzatok",25462.871999999999]
["019950","019950","Legrand késes aljzat 2 1P 400A M10 kalapsínre is rögzíthető",11377,"Késes olvadóbiztosítók és aljzatok",{"$f":"+D710*0.72*1.7","v":13925.447999999999}]
["019951","019951","Legrand késes aljzat 2 1P 400A M10 kalapsínre is rögzíthető mk",28566,"Késes olvadóbiztosítók és aljzatok",34964.784]
["019952","019952","Legrand késes aljzat 3 1P 630A M12 kalapsínre is rögzíthető mikrokapcsolóval",32694,"Késes olvadóbiztosítók és aljzatok",40017.455999999998]
["019953","019953","Legrand késes aljzat 4 1P 1250A M12 csak csavaros rögzítés mikrokapcsolóval",109640,"Késes olvadóbiztosítók és aljzatok",134199.36000000002]
["020000","020000","XL3 160 univerzális sín",2055,"XL3 160 elosztószekrények",2515.3199999999997]
["020002","020002","XL3 160 2 sor 48 mod fém fali előszerelt elosztószekrény",70825,"XL3 160 elosztószekrények",86689.8]
["020003","020003","XL3 160 3 sor 72 mod fém fali előszerelt elosztószekrény",78298,"XL3 160 elosztószekrények",95836.751999999993]
["020004","020004","XL3 160 4 sor 96 mod fém fali előszerelt elosztószekrény",93890,"XL3 160 elosztószekrények",114921.36]
["020005","020005","XL3 160 5 sor 120 mod fém fali előszerelt elosztószekrény",110850,"XL3 160 elosztószekrények",135680.4]
["020006","020006","XL3 160 6 sor 144 mod fém fali előszerelt elosztószekrény",126416,"XL3 160 elosztószekrények",154733.18399999998]
["020010","020010","XL3 160 rögzítés falhoz, XL3 160 süllyesztett elosztószekrényhez",17350,"XL3 160 elosztószekrények",21236.399999999998]
["020013","020013","XL3 160 3 sor 72 mod süllyesztett elosztószekrény",78967,"XL3 160 elosztószekrények",96655.607999999993]
["020014","020014","XL3 160 4 sor 96 mod süllyesztett elosztószekrény",85116,"XL3 160 elosztószekrények",104181.984]
["020015","020015","XL3 160 5 sor 120 mod süllyesztett elosztószekrény",96842,"XL3 160 elosztószekrények",118534.60799999998]
["020016","020016","XL3 160 6 sor 144 mod süllyesztett elosztószekrény",104942,"XL3 160 elosztószekrények",128449.00799999999]
["020020","020020","XL3 160 kábelbevezető lap",5086,"XL3 160 elosztószekrények",6225.2640000000001]
["020021","020021","XL3 160 perforált kábelbevezető lap",12486,"XL3 160 elosztószekrények",15282.864]
["020022","020022","XL³ 160 összekötő készlet",20634,"XL3 160 elosztószekrények",25256.016]
["020035","020035","XL3 160 kábelrögzítő tartó",2812,"XL3 160 elosztószekrények",3441.8879999999999]
["020045","020045","XL3 160 3 sor 72 mod DPX160, falonkívüli fém fali előszerelt elosztószekrény",122552,"XL3 160 elosztószekrények",150003.64799999999]
["020046","020046","XL3 160 4 sor 96 mod DPX160 falonkívüli fém fali előszerelt elosztószekrény",122324,"XL3 160 elosztószekrények",149724.576]
["020050","020050","XL3 IP2X csatlakozókapocs tartó, 2 db",1815,"XL3 160 elosztószekrények",2221.56]
["020051","020051","XL3 modultakaró 24m",1581,"XL3 160 elosztószekrények",1935.1439999999998]
["020052","020052","XL3 160 2 sor 450x575x147 műanyag elosztószekrény",85306,"XL3 160 elosztószekrények",104414.54399999999]
["020053","020053","XL3 160 3 sor 600x575x147 műanyag elosztószekrény",91399,"XL3 160 elosztószekrények",111872.37599999999]
["020054","020054","XL3 160 4 sor 750x575x147 műanyag elosztószekrény",103588,"XL3 160 elosztószekrények",126791.712]
["020055","020055","XL3 160 5 sor 900x575x147 műanyag elosztószekrény",115777,"XL3 160 elosztószekrények",141711.04800000001]
["020056","020056","XL3 160 6 sor 1050x575x147 műanyag elosztószekrény",140153,"XL3 160 elosztószekrények",171547.272]
["020070","020070","XL3 vezetékcsatorna-tartó készlet 2db",1055,"XL3 160 elosztószekrények",1291.32]
["020071","020071","XL3 160 perforált kábelbevezető lap - műanyag elosztószekrényhez",24364,"XL3 160 elosztószekrények",29821.535999999996]
["020080","020080","XL3 szegecs szigetelő XL3 szekrényhez",92,"XL3 160 elosztószekrények",112.60799999999999]
["020090","020090","XL3 univerzális szigetelő tartó",5353,"XL3 400 elosztószekrények",6552.0719999999992]
["020091","020091","XL3 csavar M6",89,"XL3 400 elosztószekrények",108.93599999999999]
["020092","020092","XL3 klipsz M6",577,"XL3 400 elosztószekrények",706.24799999999993]
["020093","020093","XL3 kábelvezető gyűrű függőleges",1056,"XL3 400 elosztószekrények",1292.5439999999999]
["020094","020094","XL3 kábelvezető gyűrű vízszintes",780,"XL3 400 elosztószekrények",954.72]
["020098","020098","XL3 javítófesték RAL7035",6496,"XL3 400 elosztószekrények",7951.1039999999994]
["020100","020100","XL3 fali rögzítőtalp fémből 4db",7271,"XL3 400 elosztószekrények",8899.7039999999997]
["020103","020103","XL3 400 600x575x175 üres fém fali elosztószekrény",87538,"XL3 400 elosztószekrények",107146.512]
["020104","020104","XL3 400 750x575x175 üres fém fali elosztószekrény",101054,"XL3 400 elosztószekrények",123690.09599999998]
["020105","020105","XL3 400 900x575x175 üres fém fali elosztószekrény",123486,"XL3 400 elosztószekrények",151146.864]
["020106","020106","XL3 400 1050x575x175 üres fém fali elosztószekrény",145313,"XL3 400 elosztószekrények",177863.11199999999]
["020107","020107","XL3 400 1200x575x175 üres fém fali elosztószekrény",161163,"XL3 400 elosztószekrények",197263.51199999999]
["020108","020108","XL3 400 1500x575x175 üres fém fali elosztószekrény",169969,"XL3 400 elosztószekrények",208042.05599999998]
["020110","020110","XL3 400 magasító keret szekrénybe",21200,"XL3 400 elosztószekrények",25948.799999999999]
["020112","020112","XL3 400 magasító keret kábeltokba",14649,"XL3 400 elosztószekrények",17930.375999999997]
["020118","020118","XL3 400 1600x575x175 üres álló elosztószekrény",167039,"XL3 400 elosztószekrények",204455.736]
["020119","020119","XL3 400 1900x575x175 üres álló elosztószekrény",178631,"XL3 400 elosztószekrények",218644.34399999998]
["020120","020120","XL3 400 kábelvezető lemez",4426,"XL3 400 elosztószekrények",5417.4239999999991]
["020121","020121","XL3 400 kábelvezető lap fémhez",17777,"XL3 400 elosztószekrények",21759.047999999999]
["020123","020123","XL3 400 kábeltok 600x310x175 fém",83119,"XL3 400 elosztószekrények",101737.656]
["020124","020124","XL3 400 kábeltok 750x310x175 fém",85216,"XL3 400 elosztószekrények",104304.38399999999]
["020125","020125","XL3 400 kábeltok 900x310x175 fém",93991,"XL3 400 elosztószekrények",115044.984]
["020126","020126","XL3 400 kábeltok1050x310x175 fém",96576,"XL3 400 elosztószekrények",118209.024]
["020127","020127","XL3 400 kábeltok1200x310x175 fém",104123,"XL3 400 elosztószekrények",127446.552]
["020128","020128","XL3 400 kábeltok1500x310x175 fém",107195,"XL3 400 elosztószekrények",131206.68]
["020130","020130","XL3 tömítőkészlet IP43",12224,"XL3 400 elosztószekrények",14962.175999999998]
["020135","020135","XL3 400 kábelrögzítő sín szekrénybe",7966,"XL3 400 elosztószekrények",9750.3839999999982]
["020137","020137","XL3 400 kábelrögzítő sín kábeltokba",6548,"XL3 400 elosztószekrények",8014.7519999999986]
["020138","020138","XL3 400 kábeltok1600x310x175 fém",122247,"XL3 400 elosztószekrények",149630.32799999998]
["020139","020139","XL3 400 kábeltok1900x310x175 fém",150751,"XL3 400 elosztószekrények",184519.22399999999]
["020140","020140","XL3 400 kábeltok előlap fém 200mm",12245,"XL3 400 elosztószekrények",14987.88]
["020141","020141","XL3 400 kábeltok előlap fém 50mm",9541,"XL3 400 elosztószekrények",11678.183999999999]
["020142","020142","XL3 400 kábeltok előlap fém 100mm",10955,"XL3 400 elosztószekrények",13408.919999999998]
["020143","020143","XL3 400 kábeltok előlap fém 550mm",27945,"XL3 400 elosztószekrények",{"$f":"+D774*0.72*1.7","v":34204.679999999993}]
["020144","020144","XL3 400 kábeltok előlap fém 700mm",29510,"XL3 400 elosztószekrények",36120.239999999998]
["020145","020145","XL3 400 kábeltok előlap fém 850mm",29600,"XL3 400 elosztószekrények",36230.400000000001]
["020146","020146","XL3 400 kábeltok előlap fém 1000mm",31093,"XL3 400 elosztószekrények",38057.831999999995]
["020147","020147","XL3 400 kábeltok előlap fém 1150mm",32591,"XL3 400 elosztószekrények",39891.383999999998]
["020148","020148","XL3 400 kábeltok előlap fém 1450mm",35790,"XL3 400 elosztószekrények",43806.96]
["020149","020149","XL3 400 kábeltok előlap fém 1700mm",40202,"XL3 400 elosztószekrények",49207.248]
["020150","020150","XL3 fali rögzítő műanyaghoz",10101,"XL3 400 elosztószekrények",12363.623999999998]
["020151","020151","XL3 400 összekötő műanyaghoz",14893,"XL3 400 elosztószekrények",18229.031999999999]
["020153","020153","XL3 400 600x575x175 üres műanyag fali elosztó",62448,"XL3 400 elosztószekrények",76436.351999999999]
["020154","020154","XL3 400 750x575x175 üres műanyag fali elosztó",77149,"XL3 400 elosztószekrények",94430.375999999989]
["020155","020155","XL3 400 900x575x175 üres műanyag fali elosztó",94762,"XL3 400 elosztószekrények",115988.68799999999]
["020156","020156","XL3 400 1050x575x175 üres műanyag fali elosztó",115900,"XL3 400 elosztószekrények",141861.6]
["020157","020157","XL3 400 1200x575x175 üres műanyag fali elosztó",102453,"XL3 400 elosztószekrények",125402.47200000001]
["020160","020160","XL3 DLP bevezető",18063,"XL3 160 elosztószekrények",22109.111999999997]
["020163","020163","XL3 400 kábeltok ajtó 600mm",53521,"XL3 400 elosztószekrények",65509.703999999991]
["020164","020164","XL3 400 kábeltok ajtó 750mm",55017,"XL3 400 elosztószekrények",67340.80799999999]
["020165","020165","XL3 400 kábeltok ajtó 900mm",55483,"XL3 400 elosztószekrények",67911.191999999995]
["020166","020166","XL3 400 kábeltok ajtó 1050mm",58006,"XL3 400 elosztószekrények",70999.343999999997]
["020167","020167","XL3 400 kábeltok ajtó 1200mm",59501,"XL3 400 elosztószekrények",72829.224000000002]
["020168","020168","XL3 400 kábeltok ajtó 1500mm",74679,"XL3 400 elosztószekrények",91407.09599999999]
["020169","020169","XL3 400 kábeltok ajtó 1900mm",77149,"XL3 400 elosztószekrények",94430.375999999989]
["020170","020170","XL3 400 kábelcsatorna tartó",2668,"XL3 400 elosztószekrények",3265.6320000000001]
["020171","020171","XL3 400 kábelbevezető lap műanyaghoz",12007,"XL3 400 elosztószekrények",14696.567999999997]
["020173","020173","XL3 400 kábeltok 600x310x175 műanyag",52797,"XL3 400 elosztószekrények",64623.527999999991]
["020174","020174","XL3 400 kábeltok 750x310x175 műanyag",52728,"XL3 400 elosztószekrények",64539.071999999993]
["020175","020175","XL3 400 kábeltok 900x310x175 műanyag",59501,"XL3 400 elosztószekrények",72829.224000000002]
["020176","020176","XL3 400 kábeltok 1050x310x175 műanyag",73100,"XL3 400 elosztószekrények",89474.4]
["020177","020177","XL3 400 kábeltok 1200x310x175 műanyag",77442,"XL3 400 elosztószekrények",94789.007999999987]
["020182","020182","XL3 400 IP55 515mm",175781,"XL3 400 elosztószekrények",215155.94399999999]
["020183","020183","XL3 400 IP55 715mm",186788,"XL3 400 elosztószekrények",228628.51199999996]
["020184","020184","XL3 400 IP55 915mm",211011,"XL3 400 elosztószekrények",258277.46399999998]
["020185","020185","XL3 400 IP55 1115mm",228623,"XL3 400 elosztószekrények",279834.55199999997]
["020188","020188","XL3 400 aktív hátlap 1600mm",17825,"XL3 400 elosztószekrények",21817.8]
["020189","020189","XL3 400 aktív hátlap 1900mm",20896,"XL3 400 elosztószekrények",25576.703999999998]
["020190","020190","XL3 400 vízszintes elválasztólap",14351,"XL3 400 elosztószekrények",17565.624]
["020193","020193","XL3 400 kábelvezető gyűrű függőleges",1660,"XL3 400 elosztószekrények",2031.84]
["020195","020195","XL3 elosztókapocstartó külső kábeltokba",15050,"XL3 800/4000 elosztószekrények",18421.2]
["020196","020196","XL3 elosztókapocstartó belső kábeltokba 250mm",19734,"XL3 400 elosztószekrények",24154.415999999997]
["020197","020197","XL3 teli előlap kábeltok műanyag 300mm",23622,"XL3 400 elosztószekrények",28913.327999999998]
["020198","020198","XL3 teli előlap kábeltok műanyag 400mm",25117,"XL3 400 elosztószekrények",30743.207999999995]
["020199","020199","XL3 teli előlap kábeltok műanyag 550mm",26614,"XL3 400 elosztószekrények",32575.535999999996]
["020201","020201","XL3 moduláris tartósín ",3660,"XL3 400 elosztószekrények",4479.8399999999992]
["020202","020202","XL3 400 univerzális állítható sín",6488,"XL3 400 elosztószekrények",7941.311999999999]
["020203","020203","XL3 400 moduláris sín",3557,"XL3 400 elosztószekrények",4353.768]
["020204","020204","XL3 400 univerzális kalapsín 515mm",2668,"XL3 400 elosztószekrények",3265.6320000000001]
["020205","020205","XL3 400 rögzítő lap függőleges DPX-IS 250-hez",11773,"XL3 400 elosztószekrények",14410.151999999998]
["020206","020206","XL3 400 alumínium sín 24 modul ",6180,"XL3 elosztási tartozékok",7564.3199999999988]
["020207","020207","XL3 400 rögzítő lap függőleges DPX-IS 630-hoz",14214,"XL3 400 elosztószekrények",17397.935999999998]
["020209","020209","XL3 400 szerelőlap DPX3 és DPX-IS készülékekhez rotációs hajtással",16082,"XL3 400 elosztószekrények",19684.367999999999]
["020210","020210","XL3 400 rögzítő lap függőleges DPX125/250ER-hez",13835,"XL3 400 elosztószekrények",16934.039999999997]
["020211","020211","XL3 400 szerelőlap DPX3 és DPX-IS készülékekhez",17816,"XL3 400 elosztószekrények",21806.783999999996]
["020213","020213","XL3 400 szerelőlap vízszintes DPX3 160-hoz",18003,"XL3 400 elosztószekrények",22035.671999999999]
["020214","020214","XL3 400 rögzítő lap vízszintes DPX125",9541,"XL3 400 elosztószekrények",11678.183999999999]
["020215","020215","XL3 400 szerelőlap vízszintes DPX3 250-hez",15476,"XL3 400 elosztószekrények",18942.624]
["020216","020216","XL3 400 rögzítő lap vízszintes DPX250ER",12655,"XL3 400 elosztószekrények",15489.72]
["020217","020217","XL3 400 rögzítő lap függőleges DPX3-höz",13941,"XL3 400 elosztószekrények",17063.784]
["020218","020218","XL3 400 rögzítő lap függőleges DPX250ER-hez",13993,"XL3 400 elosztószekrények",17127.431999999997]
["020220","020220","XL3 400 univerzális rögzítő lap 2 db-hoz",8877,"XL3 400 elosztószekrények",10865.447999999999]
["020221","020221","XL3 400 rögzítő lap 1db függőleges DPX250/630-hoz",8877,"XL3 400 elosztószekrények",10865.447999999999]
["020222","020222","XL3 400 rögzítő lap 2db függőleges DPX250/630-hoz+diff",9870,"XL3 400 elosztószekrények",12080.88]
["020223","020223","XL3 400 rögzítő lap 1db függőleges DPX250/630-hoz+diff",10440,"XL3 400 elosztószekrények",12778.559999999998]
["020224","020224","XL3 400 rögzítő lap vízszintes DPX250-hez",10731,"XL3 400 elosztószekrények",13134.743999999999]
["020225","020225","XL3 400 rögzítő lap vízszintes DPX630-hoz",14614,"XL3 400 elosztószekrények",17887.536]
["020228","020228","XL3 400 rögzítő lap függőleges DPX250/630-hoz",15384,"XL3 400 elosztószekrények",{"$f":"+D838*0.72*1.7","v":18830.016}]
["020229","020229","XL3 400 rögzítő lap függőleges DPX250/630-hoz+diff",14649,"XL3 400 elosztószekrények",17930.375999999997]
["020240","020240","Darabolható szerelőlap-védő",26849,"XL3 800/4000 elosztószekrények",32863.175999999999]
["020241","020241","XL3 400 perforált szerelőlap 200mm",15041,"XL3 400 elosztószekrények",18410.184000000001]
["020242","020242","XL3 400 perforált szerelőlap 300mm",19196,"XL3 400 elosztószekrények",23495.903999999999]
["020243","020243","XL3 400 perforált szerelőlap 300mm kábeltokba",11664,"XL3 400 elosztószekrények",14276.735999999999]
["020244","020244","XL3 400 spec. szerelőlap 4 db SPX 000-00-hoz",12806,"XL3 400 elosztószekrények",15674.544]
["020245","020245","XL3 400 spec. szerelőlap 2 db SPX 1-hez",16555,"XL3 400 elosztószekrények",20263.32]
["020246","020246","XL3 400 spec. szerelőlap 1 db SPX 2-3-hoz",15173,"XL3 400 elosztószekrények",18571.752]
["020248","020248","XL3 400 sín rögzítő SPX 000-00 60mm",9716,"XL3 400 elosztószekrények",11892.383999999998]
["020249","020249","XL3 400 sín rögzítő SPX 1-3 60mm",16420,"XL3 400 elosztószekrények",20098.079999999998]
["020252","020252","XL3 160 teli ajtó domború 450mm",39625,"XL3 400 elosztószekrények",48501]
["020253","020253","XL3 160/400 teli ajtó domború 600mm",42753,"XL3 400 elosztószekrények",52329.671999999999]
["020254","020254","XL3 160/400 teli ajtó domború 750mm",46991,"XL3 400 elosztószekrények",57516.983999999989]
["020255","020255","XL3 160/400 teli ajtó domború 900mm",51345,"XL3 400 elosztószekrények",62846.28]
["020256","020256","XL3 160/400 teli ajtó domború 1050mm",51969,"XL3 400 elosztószekrények",63610.055999999997]
["020257","020257","XL3 400 teli ajtó domború 1200mm",57466,"XL3 400 elosztószekrények",70338.383999999991]
["020258","020258","XL3 400 teli ajtó domború 1500mm",70243,"XL3 400 elosztószekrények",85977.432000000001]
["020259","020259","XL3 400 teli ajtó domború 1900mm",84130,"XL3 400 elosztószekrények",102975.12]
["020262","020262","XL3 160 üveg ajtó domború 450mm",54523,"XL3 400 elosztószekrények",66736.151999999987]
["020263","020263","XL3 160/400 üveg ajtó domború 600mm",65591,"XL3 400 elosztószekrények",80283.383999999991]
["020264","020264","XL3 160/400 üveg ajtó domború 750mm",63686,"XL3 400 elosztószekrények",77951.66399999999]
["020265","020265","XL3 160/400 üveg ajtó domború 900mm",81324,"XL3 400 elosztószekrények",99540.576000000001]
["020266","020266","XL3 160/400 üveg ajtó domború 1050mm",91461,"XL3 400 elosztószekrények",111948.264]
["020267","020267","XL3 400 üveg ajtó domború 1200mm",95382,"XL3 400 elosztószekrények",116747.56799999998]
["020268","020268","XL3 400 üveg ajtó domború 1500mm",104353,"XL3 400 elosztószekrények",127728.072]
["020269","020269","XL3 400 üveg ajtó domború 1900mm",122229,"XL3 400 elosztószekrények",149608.29599999997]
["020272","020272","XL3 160 teli ajtó lapos 450mm",43156,"XL3 400 elosztószekrények",52822.943999999996]
["020273","020273","XL3 160/400 teli ajtó lapos 600mm",55250,"XL3 400 elosztószekrények",67626]
["020274","020274","XL3 160/400 teli ajtó lapos 750mm",51694,"XL3 400 elosztószekrények",63273.455999999998]
["020275","020275","XL3 160/400 teli ajtó lapos 900mm",55258,"XL3 400 elosztószekrények",67635.792000000001]
["020276","020276","XL3 160/400 teli ajtó lapos 1050mm",57717,"XL3 400 elosztószekrények",70645.607999999993]
["020277","020277","XL3 400 teli ajtó lapos 1200mm",58575,"XL3 400 elosztószekrények",71695.8]
["020278","020278","XL3 400 teli ajtó lapos 1500mm",76634,"XL3 400 elosztószekrények",93800.015999999989]
["020279","020279","XL3 400 teli ajtó lapos 1900mm",82901,"XL3 400 elosztószekrények",101470.82399999999]
["020282","020282","XL3 160 üveg ajtó lapos 450mm",57557,"XL3 400 elosztószekrények",70449.767999999996]
["020283","020283","XL3 160/400 üveg ajtó lapos 600mm",60099,"XL3 400 elosztószekrények",73561.175999999992]
["020284","020284","XL3 160/400 üveg ajtó lapos 750mm",66232,"XL3 400 elosztószekrények",81067.967999999993]
["020285","020285","XL3 160/400 üveg ajtó lapos 900mm",73593,"XL3 400 elosztószekrények",90077.831999999995]
["020286","020286","XL3 160/400 üveg ajtó lapos 1050mm",87592,"XL3 400 elosztószekrények",107212.60799999999]
["020287","020287","XL3 400 üveg ajtó lapos 1200mm",95382,"XL3 400 elosztószekrények",116747.56799999998]
["020288","020288","XL3 400 üveg ajtó lapos 1500mm",104353,"XL3 400 elosztószekrények",127728.072]
["020289","020289","XL3 400 üveg ajtó lapos 1900mm",112124,"XL3 400 elosztószekrények",137239.77599999998]
["020291","020291","XL3 zár 405",7035,"XL3 400 elosztószekrények",8610.84]
["020292","020292","XL3 zár 455",7035,"XL3 400 elosztószekrények",8610.84]
["020293","020293","XL3 zár 1242E",7741,"XL3 400 elosztószekrények",9474.9839999999986]
["020294","020294","XL3 zár 1243A",7741,"XL3 400 elosztószekrények",9474.9839999999986]
["020296","020296","Hengerzár foglalat",7576,"XL3 400 elosztószekrények",9273.0239999999994]
["020299","020299","XL3 400/800/4000 cserefogantyú",17051,"XL3 800/4000 elosztószekrények",20870.423999999999]
["020300","020300","XL3 400 mod. fém előlap 150mm",10735,"XL3 400 elosztószekrények",13139.64]
["020301","020301","XL3 400 mod. fém előlap 200mm",11934,"XL3 400 elosztószekrények",14607.215999999999]
["020303","020303","XL3 400 mod. fém előlap 150mm kábeltokba",10440,"XL3 400 elosztószekrények",12778.559999999998]
["020304","020304","XL3 400 mod. fém előlap 200mm kábeltokba",11636,"XL3 400 elosztószekrények",14242.464]
["020307","020307","XL3 400 mod. fém előlap 300 mm DPX-IS 630-hoz",16096,"XL3 400 elosztószekrények",19701.503999999997]
["020309","020309","XL3 400 fém előlap 400mm DPX3 160/250-hez motoros hajtással",24201,"XL3 400 elosztószekrények",29622.024000000001]
["020310","020310","XL3 400 mod. fém előlap 300mm DPX 125-250ER-hez",17239,"XL3 400 elosztószekrények",21100.536]
["020311","020311","XL3 400 fém előlap 400mm DPX3 250-hez",13277,"XL3 400 elosztószekrények",16251.048000000001]
["020313","020313","XL3 400 müa. előlap 150mm vízszintes DPX3 160-hoz",18179,"XL3 400 elosztószekrények",22251.095999999998]
["020314","020314","XL3 400 mod. fém előlap 200mm DPX125 vízszintes",12829,"XL3 400 elosztószekrények",15702.695999999998]
["020316","020316","XL3 400 mod. fém előlap 200mm DPX250ER vízszintes",12829,"XL3 400 elosztószekrények",15702.695999999998]
["020317","020317","XL3 400 müa. előlap 150mm vízszintes DPX3 250-hoz",19334,"XL3 400 elosztószekrények",23664.815999999999]
["020318","020318","XL3 400 mod. fém előlap 300mm kábeltokba",22283,"XL3 400 elosztószekrények",27274.392]
["020320","020320","XL3 400 mod. fém előlap 400mm DPX250/630-hoz 1-2 db",22394,"XL3 400 elosztószekrények",27410.256000000001]
["020321","020321","XL3 400 mod. fém előlap 400mm DPX250/630-hoz 1 db",22394,"XL3 400 elosztószekrények",27410.256000000001]
["020322","020322","XL3 400 mod. fém előlap 600mm DPX250/630-hoz 1-2 db",38571,"XL3 400 elosztószekrények",{"$f":"+D902*0.72*1.7","v":47210.903999999995}]
["020323","020323","XL3 400 mod. fém előlap 600mm DPX250/630-hoz 1 db",38571,"XL3 400 elosztószekrények",47210.903999999995]
["020324","020324","XL3 400 mod. fém előlap 200mm DPX250-hez vízszintes",14201,"XL3 400 elosztószekrények",17382.023999999998]
["020325","020325","XL3 400 mod. fém előlap 300mm DPX630-hoz vízszintes",15833,"XL3 400 elosztószekrények",19379.592000000001]
["020327","020327","XL3 400 mod. fém előlap 400mm kábeltokba",14293,"XL3 400 elosztószekrények",17494.631999999998]
["020328","020328","XL3 400 mod. fém előlap 400mm kábeltokba DPX630",22693,"XL3 400 elosztószekrények",27776.231999999996]
["020329","020329","XL3 400 mod. fém előlap 600mm kábeltokba DPX630",22423,"XL3 400 elosztószekrények",27445.751999999997]
["020335","020335","XL3 400 mod. fém előlap 4 db SPX 000-hoz",29600,"XL3 400 elosztószekrények",36230.400000000001]
["020336","020336","XL3 400 mod. fém előlap 4 db SPX 00-hoz",29600,"XL3 400 elosztószekrények",36230.400000000001]
["020337","020337","XL3 400 mod. fém előlap 2 db SPX 2-höz",32591,"XL3 400 elosztószekrények",39891.383999999998]
["020338","020338","XL3 400 mod. fém előlap 1 db SPX 3-hoz",40502,"XL3 400 elosztószekrények",49574.447999999997]
["020340","020340","XL3 400 tömör fém előlap 50mm",9213,"XL3 400 elosztószekrények",11276.712]
["020341","020341","XL3 400 tömör fém előlap 100mm",10688,"XL3 400 elosztószekrények",13082.111999999999]
["020342","020342","XL3 400 tömör fém előlap 150mm",9831,"XL3 400 elosztószekrények",12033.143999999998]
["020343","020343","XL3 400 tömör fém előlap 200mm",11216,"XL3 400 elosztószekrények",13728.383999999998]
["020344","020344","XL3 400 tömör fém előlap 300mm",14593,"XL3 400 elosztószekrények",17861.831999999999]
["020350","020350","XL3 400 mod. műanyag előlap 150mm műanyag kábeltokba",4290,"XL3 400 elosztószekrények",5250.9599999999991]
["020351","020351","XL3 400 mod. műanyag előlap 200mm műanyag kábeltokba",6447,"XL3 400 elosztószekrények",7891.1279999999997]
["020353","020353","XL3 400 mod. műanyag előlap 150mm műanyag kábeltokba",20635,"XL3 400 elosztószekrények",25257.239999999998]
["020360","020360","XL3 400 mod. műanyag előlap 300mm DPX125-250ER-hez",18061,"XL3 400 elosztószekrények",22106.664000000001]
["020364","020364","XL3 400 mod. műanyag előlap 200mm DPX125 vízszintes",13884,"XL3 400 elosztószekrények",16994.016]
["020365","020365","XL3 400 fém előlap 150mm vízszintes DPX3 160-hoz",15415,"XL3 400 elosztószekrények",18867.96]
["020366","020366","XL3 400 fém előlap 150mm vízszintes DPX3 250-hoz",17383,"XL3 400 elosztószekrények",21276.792000000001]
["020367","020367","XL3 400 előlap adapter DPX125",5760,"XL3 800/4000 elosztószekrények",7050.24]
["020368","020368","XL3 400 előlap adapter DPX160",6585,"XL3 800/4000 elosztószekrények",8060.0399999999991]
["020369","020369","XL3 400 előlap adapter DPX250ER",6585,"XL3 800/4000 elosztószekrények",8060.0399999999991]
["020370","020370","XL3 400 mod. műanyag előlap 400mm DPX250/630-hoz 1-2db",31023,"XL3 400 elosztószekrények",37972.151999999995]
["020371","020371","XL3 400 mod. műanyag előlap 400mm DPX250/630-hoz 1 db",31709,"XL3 400 elosztószekrények",38811.815999999999]
["020372","020372","XL3 400 mod. műanyag előlap 600mm DPX250/630-hoz 1-2 db",44553,"XL3 400 elosztószekrények",54532.871999999996]
["020373","020373","XL3 400 mod. műanyag előlap 600mm DPX250/630-hoz 1 db",48735,"XL3 400 elosztószekrények",59651.639999999992]
["020374","020374","XL3 400 mod. műanyag előlap 200mm DPX250-hez vízszintes 1db",19407,"XL3 400 elosztószekrények",23754.167999999998]
["020389","020389","XL3 400 világítási készlet",86549,"XL3 400 elosztószekrények",105935.976]
["020390","020390","XL3 400 tömör műanyag előlap 50mm",10688,"XL3 400 elosztószekrények",13082.111999999999]
["020391","020391","XL3 400 tömör műanyag előlap 100mm",12162,"XL3 400 elosztószekrények",14886.287999999999]
["020392","020392","XL3 400 tömör műanyag előlap 150mm",6115,"XL3 400 elosztószekrények",7484.76]
["020393","020393","XL3 400 tömör műanyag előlap 200mm",7741,"XL3 400 elosztószekrények",9474.9839999999986]
["020394","020394","XL3 400 tömör műanyag előlap 300mm",15050,"XL3 400 elosztószekrények",18421.2]
["020399","020399","XL3 öntapadó címketartó",1768,"XL3 400 elosztószekrények",2164.0320000000002]
["020401","020401","XL3 800 1050x660x230 fém fali elosztószekrény",161158,"XL3 800/4000 elosztószekrények",197257.39199999999]
["020402","020402","XL3 800 1250x660x230 fém fali elosztószekrény",167253,"XL3 800/4000 elosztószekrények",204717.67199999996]
["020403","020403","XL3 800 1550x660x230 fém álló elosztószekrény",188573,"XL3 800/4000 elosztószekrények",230813.35199999998]
["020404","020404","XL3 800 1950x660x230 fém álló elosztószekrény",206388,"XL3 800/4000 elosztószekrények",252618.91199999998]
["020406","020406","XL3 800 1050x910x230 fém fali elosztószekrény",170293,"XL3 800/4000 elosztószekrények",208438.63199999998]
["020407","020407","XL3 800 1250x910x230 fém fali elosztószekrény",182481,"XL3 800/4000 elosztószekrények",223356.74400000001]
["020408","020408","XL3 800 1550x910x230 fém álló elosztószekrény",209900,"XL3 800/4000 elosztószekrények",256917.6]
["020409","020409","XL3 800 1950x910x230 fém álló elosztószekrény",234271,"XL3 800/4000 elosztószekrények",286747.70399999997]
["020410","020410","XL3 800 magasító keret 100mm 660 szélességhez IP43",28940,"XL3 800/4000 elosztószekrények",35422.559999999998]
["020411","020411","XL3 800 magasító keret 100mm 910 szélességhez IP43",30161,"XL3 800/4000 elosztószekrények",36917.063999999998]
["020412","020412","XL3 800 magasító keret 100mm 460 szélességhez IP43",21023,"XL3 800/4000 elosztószekrények",25732.151999999998]
["020413","020413","XL3 800 1550x660x230 összeállítható álló szekrény",176388,"XL3 800/4000 elosztószekrények",215898.91199999998]
["020414","020414","XL3 800 1950x660x230 összeállítható álló szekrény",185531,"XL3 800/4000 elosztószekrények",227089.94400000002]
["020416","020416","XL3 800 2 oldallap 800mm összeállítható álló szekrény",29856,"XL3 800/4000 elosztószekrények",36543.743999999999]
["020417","020417","XL3 800 2 oldallap1000mm összeállítható álló szekrény",31990,"XL3 800/4000 elosztószekrények",39155.759999999995]
["020418","020418","XL3 800 2 oldallap1200mm összeállítható álló szekrény",33208,"XL3 800/4000 elosztószekrények",40646.591999999997]
["020420","020420","XL3 800 kábelbevezető lap",5790,"XL3 800/4000 elosztószekrények",7086.96]
["020423","020423","XL3 800 külső kábeltok 1550mm",188573,"XL3 800/4000 elosztószekrények",230813.35199999998]
["020424","020424","XL3 800 külső kábeltok 1950mm",200758,"XL3 800/4000 elosztószekrények",245727.79199999996]
["020426","020426","XL3 800 belső kábeltok 1050mm",42344,"XL3 800/4000 elosztószekrények",51829.055999999997]
["020427","020427","XL3 800 belső kábeltok 1250mm",48439,"XL3 800/4000 elosztószekrények",59289.336000000003]
["020428","020428","XL3 800 belső kábeltok 1550mm",54063,"XL3 800/4000 elosztószekrények",66173.111999999994]
["020429","020429","XL3 800 belső kábeltok 1950mm",54531,"XL3 800/4000 elosztószekrények",66745.944000000003]
["020433","020433","XL3 800 teli ajtó kábeltokhoz lapos 1550mm",91089,"XL3 800/4000 elosztószekrények",111492.936]
["020434","020434","XL3 800 teli ajtó kábeltokhoz lapos 1950mm",100227,"XL3 800/4000 elosztószekrények",122677.848]
["020435","020435","XL3 800 kábelrögzítő tartó 600mm széles 24mod.",7585,"XL3 800/4000 elosztószekrények",9284.0399999999991]
["020436","020436","XL3 800 kábelrögzítő tartó 850mm széles 36mod.",10927,"XL3 800/4000 elosztószekrények",{"$f":"+D966*0.72*1.7","v":13374.647999999999}]
["020437","020437","XL3 800 kábelrögzítő tartó 350mm széles",7585,"XL3 800/4000 elosztószekrények",9284.0399999999991]
["020441","020441","XL3 800 tömör előlap külső kábeltokba DPX-IS 630-hoz 1550mm",48741,"XL3 800/4000 elosztószekrények",59658.983999999989]
["020442","020442","XL3 800 tömör előlap külső kábeltokba DPX-IS 630-hoz 1950mm",48741,"XL3 800/4000 elosztószekrények",59658.983999999989]
["020443","020443","XL3 800 tömör előlap külső kábeltokba 1400mm",48439,"XL3 800/4000 elosztószekrények",59289.336000000003]
["020444","020444","XL3 800 tömör előlap külső kábeltokba 1800mm",57576,"XL3 800/4000 elosztószekrények",70473.024000000005]
["020446","020446","XL3 800 tömör előlap kábeltokba 1000mm",42344,"XL3 800/4000 elosztószekrények",51829.055999999997]
["020447","020447","XL3 800 tömör előlap kábeltokba 1200mm",43868,"XL3 800/4000 elosztószekrények",53694.432000000001]
["020448","020448","XL3 800 tömör előlap kábeltokba 1400mm",48572,"XL3 800/4000 elosztószekrények",59452.12799999999]
["020449","020449","XL3 800 tömör előlap kábeltokba 1800mm",51489,"XL3 800/4000 elosztószekrények",63022.536]
["020451","020451","XL3 800 IP55 1095x700X225 fém fali elosztószekrény",188573,"XL3 800/4000 elosztószekrények",230813.35199999998]
["020452","020452","XL3 800 IP55 1295x700X225 fém fali elosztószekrény",206852,"XL3 800/4000 elosztószekrények",253186.848]
["020453","020453","XL3 800 IP55 1595x700X225 fém álló elosztószekrény",280588,"XL3 800/4000 elosztószekrények",343439.71199999994]
["020454","020454","XL3 800 IP55 1995x700X225 fém álló elosztószekrény",301293,"XL3 800/4000 elosztószekrények",368782.63199999998]
["020456","020456","XL3 800 IP55 1095x950X225 fém fali elosztószekrény",249504,"XL3 800/4000 elosztószekrények",305392.89600000001]
["020457","020457","XL3 800 IP55 1295x950X225 fém fali elosztószekrény",267780,"XL3 800/4000 elosztószekrények",327762.72000000003]
["020458","020458","XL3 800 IP55 1595x950X225 fém álló elosztószekrény",347713,"XL3 800/4000 elosztószekrények",425600.71199999994]
["020459","020459","XL3 800 IP55 1995x950X225 fém álló elosztószekrény",362222,"XL3 800/4000 elosztószekrények",443359.728]
["020460","020460","XL3 800 magasító keret 100mm 700 szélességhez IP55",24066,"XL3 800/4000 elosztószekrények",29456.784]
["020461","020461","XL3 800 magasító keret 100mm 950 szélességhez IP55",27112,"XL3 800/4000 elosztószekrények",33185.087999999996]
["020462","020462","XL3 800 magasító keret 100mm 500 szélességhez IP55",24066,"XL3 800/4000 elosztószekrények",29456.784]
["020466","020466","XL3 800 2 db oldallap 1000mm",36252,"XL3 800/4000 elosztószekrények",44372.447999999997]
["020467","020467","XL3 800 2 db oldallap 1200mm",45392,"XL3 800/4000 elosztószekrények",55559.807999999997]
["020468","020468","XL3 800 2 db oldallap 1400mm",57255,"XL3 800/4000 elosztószekrények",70080.12]
["020469","020469","XL3 800 2 db oldallap 1800mm",63654,"XL3 800/4000 elosztószekrények",77912.495999999999]
["020470","020470","XL3 kábelcsatorna tartó 36 mod.",8502,"XL3 800/4000 elosztószekrények",10406.447999999999]
["020473","020473","XL3 800 külső kábeltok IP55 1550mm",255593,"XL3 800/4000 elosztószekrények",312845.83199999999]
["020474","020474","XL3 800 külső kábeltok IP55 1950mm",286058,"XL3 800/4000 elosztószekrények",350134.99199999997]
["020482","020482","Szállító gyűrűk XL3 800 IP55-höz",8838,"XL3 800/4000 elosztószekrények",10817.712]
["020483","020483","XL3 800 IP55 teli ajtó kábeltokhoz lapos 1400mm",91089,"XL3 800/4000 elosztószekrények",111492.936]
["020484","020484","XL3 800 IP55 teli ajtó kábeltokhoz lapos 1800mm",100227,"XL3 800/4000 elosztószekrények",122677.848]
["020486","020486","XL3 800 összekötő készlet",4129,"XL3 800/4000 elosztószekrények",5053.8959999999997]
["020490","020490","XL3 800 vízszintes elválasztó lap 600mm széles fali és álló elosztószekrényekhez",21023,"XL3 800/4000 elosztószekrények",25732.151999999998]
["020491","020491","XL3 800 vízszintes elválasztó lap 850mm széles fali és álló elosztószekrényekhez",11880,"XL3 800/4000 elosztószekrények",14541.12]
["020494","020494","XL3 800 vízszintes elválasztó lap 600mm széles összeállítható elosztószekrényhez",24066,"XL3 800/4000 elosztószekrények",29456.784]
["020500","020500","XL3 4000 tartó oszlop 4 db",75371,"XL3 800/4000 elosztószekrények",92254.103999999992]
["020501","020501","XL3 4000 tető-alap 475x475",125933,"XL3 800/4000 elosztószekrények",154141.992]
["020502","020502","XL3 4000 tető-alap 475x725",141717,"XL3 800/4000 elosztószekrények",173461.60799999998]
["020503","020503","XL3 4000 tető-alap 475x975",152014,"XL3 800/4000 elosztószekrények",186065.136]
["020504","020504","XL3 4000 szekrényhez tető-alap 725x475",166967,"XL3 800/4000 elosztószekrények",204367.60799999998]
["020505","020505","XL3 4000 szekrényhez tető-alap 725x725",151186,"XL3 800/4000 elosztószekrények",185051.66399999999]
["020506","020506","XL3 4000 szekrényhez tető-alap 725x975",155067,"XL3 800/4000 elosztószekrények",189802.00799999997]
["020507","020507","XL3 4000 szekrényhez tető-alap 975x475",166967,"XL3 800/4000 elosztószekrények",204367.60799999998]
["020508","020508","XL3 4000 szekrényhez tető-alap 975x725",217464,"XL3 800/4000 elosztószekrények",266175.93599999999]
["020509","020509","XL3 4000 szekrényhez tető-alap 975x975",231223,"XL3 800/4000 elosztószekrények",283016.95199999999]
["020510","020510","XL3 4000 soroló készlet magasító kerethez",3169,"XL3 800/4000 elosztószekrények",3878.8559999999998]
["020511","020511","XL3 4000 magasító keret 475x475",36252,"XL3 800/4000 elosztószekrények",44372.447999999997]
["020512","020512","XL3 4000 függőleges tartóborda 475 mm mély szekrény (2 db/csomag)",36810,"XL3 800/4000 elosztószekrények",45055.44]
["020513","020513","XL3 4000 függőleges tartóborda belső kábeltok nélkül (2 db/csomag)",43192,"XL3 800/4000 elosztószekrények",52867.007999999994]
["020514","020514","XL3 4000 magasító keret 475x725",39300,"XL3 800/4000 elosztószekrények",48103.199999999997]
["020515","020515","XL3 4000 magasító keret 725x725",42344,"XL3 800/4000 elosztószekrények",51829.055999999997]
["020516","020516","XL3 4000 függőleges tartóborda belső kábeltokhoz (2 db/csomag)",42113,"XL3 800/4000 elosztószekrények",51546.311999999998]
["020517","020517","XL3 4000 magasító keret 475x975",42344,"XL3 800/4000 elosztószekrények",51829.055999999997]
["020518","020518","XL3 4000 magasító keret 725x975",45392,"XL3 800/4000 elosztószekrények",55559.807999999997]
["020519","020519","XL3 4000 magasító keret 975x975",48439,"XL3 800/4000 elosztószekrények",59289.336000000003]
["020520","020520","XL3 4000 belső tartóoszlop",18249,"XL3 800/4000 elosztószekrények",22336.775999999998]
["020521","020521","XL3 4000 vízszintes rúd 2 db, fix, 475mm szélességhez",14370,"XL3 800/4000 elosztószekrények",17588.879999999997]
["020522","020522","XL3 4000 vízszintes rúd 2 db, fix, 725mm szélességhez",16118,"XL3 800/4000 elosztószekrények",19728.431999999997]
["020523","020523","XL3 4000 vízszintes rúd 2 db, fix, 975mm szélességhez",18249,"XL3 800/4000 elosztószekrények",22336.775999999998]
["020529","020529","XL3 tetőkonzol Zucchini energiasín fogadásához",24506,"XL3 800/4000 elosztószekrények",29995.343999999997]
["020530","020530","XL3 tartóborda rögzítő átkötő sínezéshez",6988,"XL3 800/4000 elosztószekrények",8553.3119999999999]
["020531","020531","XL3 4000 vízszintes rúd 350mm tápsíntartóhoz",48439,"XL3 800/4000 elosztószekrények",59289.336000000003]
["020532","020532","XL3 4000 vízszintes rúd 600mm tápsíntartóhoz",51489,"XL3 800/4000 elosztószekrények",63022.536]
["020533","020533","XL3 4000 függőleges elválasztó készlet 2b 475mm",38194,"XL3 800/4000 elosztószekrények",46749.455999999998]
["020534","020534","XL3 4000 függőleges elválasztó készlet 2b 725mm",50487,"XL3 800/4000 elosztószekrények",{"$f":"+D1030*0.72*1.7","v":61796.087999999996}]
["020536","020536","XL3 4000 vízsz.elv.készlet gyűjtősínhez mélység 475mm L alakú",39625,"XL3 800/4000 elosztószekrények",48501]
["020537","020537","XL3 4000 vízsz.elv.készlet gyűjtősínhez mélység725mm U alakú",35169,"XL3 800/4000 elosztószekrények",43046.856]
["020538","020538","XL3 4000 L vízszintes elválasztó gyűjtősínhez",46037,"XL3 800/4000 elosztószekrények",56349.288]
["020539","020539","XL3 4000 U vízszintes elválasztó gyűjtősínhez",75414,"XL3 800/4000 elosztószekrények",92306.73599999999]
["020540","020540","XL3 töm szerelőlap 1800mm sz 600mm",89248,"XL3 800/4000 elosztószekrények",109239.552]
["020541","020541","XL3 4000 hát- és oldallap szélesség 475mm",40716,"XL3 800/4000 elosztószekrények",49836.383999999998]
["020542","020542","XL3 4000 hát- és oldallap szélesség 725mm",53336,"XL3 800/4000 elosztószekrények",65283.263999999996]
["020543","020543","XL3 4000 hát- és oldallap szélesség 975mm",62808,"XL3 800/4000 elosztószekrények",76876.991999999984]
["020544","020544","XL3 4000 szellőzőrács sz: 725mm magasítóhoz",25267,"XL3 800/4000 elosztószekrények",30926.807999999997]
["020545","020545","XL3 4000 szellőzőrács sz: 975mm magasítóhoz",26173,"XL3 800/4000 elosztószekrények",32035.751999999997]
["020546","020546","XL3 4000 tető magasító készlet a szellőztetéshez",3018,"XL3 800/4000 elosztószekrények",3694.0320000000002]
["020547","020547","XL3 4000 nyithatóelőlap belső kábeltokhoz",59655,"XL3 800/4000 elosztószekrények",73017.72]
["020548","020548","XL3 4000 nyithatóelőlap külső kábeltokhoz",59655,"XL3 800/4000 elosztószekrények",73017.72]
["020551","020551","XL3 4000 vízszintes rúd 2 db állítható 475mm sz-hez",14370,"XL3 800/4000 elosztószekrények",17588.879999999997]
["020552","020552","XL3 4000 vízszintes rúd 2 db állítható 725mm sz-hez",15964,"XL3 800/4000 elosztószekrények",19539.935999999998]
["020553","020553","XL3 4000 vízszintes rúd 2 db állítható 975mm sz-hez",17329,"XL3 800/4000 elosztószekrények",21210.695999999996]
["020554","020554","XL3 4000 fém ajtó 725mm domború",122778,"XL3 800/4000 elosztószekrények",150280.272]
["020557","020557","XL3 4000 fém ajtó 975mm domború",141717,"XL3 800/4000 elosztószekrények",173461.60799999998]
["020558","020558","XL3 4000 függőleges tartóborda, előlaptartó kerettel, fix",31920,"XL3 800/4000 elosztószekrények",39070.079999999994]
["020559","020559","XL3 4000 függőleges tartóborda, előlaptartó kerettel, fix, belső kábeltokkal",30295,"XL3 800/4000 elosztószekrények",37081.079999999994]
["020561","020561","XL3 4000 IP30 készlet 475mm",31247,"XL3 800/4000 elosztószekrények",38246.328000000001]
["020562","020562","XL3 4000 IP30 készlet 725mm",34403,"XL3 800/4000 elosztószekrények",42109.271999999997]
["020563","020563","XL3 4000 IP30 készlet 975mm",36252,"XL3 800/4000 elosztószekrények",44372.447999999997]
["020564","020564","XL3 4000 üveg ajtó 725mm domború",167253,"XL3 800/4000 elosztószekrények",204717.67199999996]
["020565","020565","XL3 4000 IP55 tömítő alkatrész soroláshoz",15964,"XL3 800/4000 elosztószekrények",19539.935999999998]
["020567","020567","XL3 4000 üveg ajtó 975mm domború",182481,"XL3 800/4000 elosztószekrények",223356.74400000001]
["020568","020568","XL3 4000 függőleges tartóborda, előlaptartó kerettel, nyitható 725 mm",105152,"XL3 800/4000 elosztószekrények",128706.048]
["020569","020569","XL3 4000 függőleges tartóborda, előlapartó kerettel, nyitható 925 mm",133128,"XL3 800/4000 elosztószekrények",162948.67199999999]
["020570","020570","XL3 4000 perforált csatorna tartó 24 mod",4409,"XL3 800/4000 elosztószekrények",5396.616]
["020571","020571","XL3 4000 fém ajtó 475mm lapos",103275,"XL3 800/4000 elosztószekrények",126408.59999999999]
["020574","020574","XL3 4000 fém ajtó 725mm lapos",119621,"XL3 800/4000 elosztószekrények",146416.10399999999]
["020577","020577","XL3 4000 fém ajtó 975mm lapos",138559,"XL3 800/4000 elosztószekrények",169596.21599999999]
["020579","020579","XL3 4000 függőleges tartóborda, előlaptartó kerettel, nyitható kábeltok nélkül",134702,"XL3 800/4000 elosztószekrények",164875.24799999999]
["020582","020582","XL3 4000 emelő gyűrűk 4db",15755,"XL3 800/4000 elosztószekrények",19284.12]
["020584","020584","XL3 4000 üveg ajtó 725mm lapos",152014,"XL3 800/4000 elosztószekrények",186065.136]
["020585","020585","IP55 tömítő csík soroláshoz XL3 800/4000",31320,"XL3 800/4000 elosztószekrények",38335.679999999993]
["020586","020586","XL3 4000 csavar soroláshoz",2527,"XL3 800/4000 elosztószekrények",3093.0479999999998]
["020587","020587","XL3 4000 üveg ajtó 975mm lapos",167253,"XL3 800/4000 elosztószekrények",204717.67199999996]
["020588","020588","XL3 4000 2db L lemez soroláshoz",11488,"XL3 800/4000 elosztószekrények",14061.312]
["020589","020589","XL3 4000 2db megerősítő lemez soroláshoz",9912,"XL3 800/4000 elosztószekrények",12132.287999999999]
["020592","020592","XL3 vízszintes elválasztó lap 36 mod",33208,"XL3 800/4000 elosztószekrények",40646.591999999997]
["020593","020593","XL3 függőleges elválasztó készlet kábeltokok közé mélység: 475",28384,"XL3 800/4000 elosztószekrények",34742.015999999996]
["020594","020594","XL3 függőleges elválasztó készlet kábeltokok közé mélység: 725",43299,"XL3 800/4000 elosztószekrények",52997.975999999995]
["020596","020596","XL3 oldalsó elválasztó DPX1600",17973,"XL3 800/4000 elosztószekrények",21998.951999999997]
["020597","020597","XL3 oldalsó elválasztó lap magasság:200",27112,"XL3 800/4000 elosztószekrények",33185.087999999996]
["020598","020598","XL3 oldalsó elválasztó lap magasság:300",30161,"XL3 800/4000 elosztószekrények",36917.063999999998]
["020599","020599","XL3 oldalsó elválasztó lap magasság:400",36252,"XL3 800/4000 elosztószekrények",44372.447999999997]
["020600","020600","XL3 800/4000 alu tartósín mod - DPX250ER 24mod",0,"XL3 800/4000 elosztószekrények",0]
["020601","020601","XL3 800/4000 alu tartósín mod - DPX3 24mod",5992,"XL3 elosztási tartozékok",7334.2079999999996]
["020602","020602","XL3 univerzális kalapsín állítható 24 mod",7007,"XL3 800/4000 elosztószekrények",8576.5679999999993]
["020604","020604","XL3 univerzális kalapsín 600 mm 24 mod",2851,"XL3 800/4000 elosztószekrények",3489.6239999999993]
["020605","020605","XL3 szerelőlap 600mm 1 v 2 DPX-IS 250-hez 24mod.",14899,"XL3 800/4000 elosztószekrények",18236.375999999997]
["020607","020607","XL3 szerelőlap 600mm 1 v 2 DPX-IS 630-hoz 24mod.",15755,"XL3 800/4000 elosztószekrények",19284.12]
["020608","020608","XL3 szerelőlap 600mm DPX3 rotációval 24mod.",18396,"XL3 800/4000 elosztószekrények",22516.703999999998]
["020610","020610","XL3 szerelőlap 600mm 1-3 DPX 125-250ER-hez 24mod.",18196,"XL3 800/4000 elosztószekrények",22271.903999999999]
["020611","020611","XL3 szerelőlap 600mm 1-3 DPX3-höz 24mod.",17850,"XL3 800/4000 elosztószekrények",21848.399999999998]
["020613","020613","XL3 szerelőlap 600mm DPX3 forrásváltó 24mod.",33913,"XL3 800/4000 elosztószekrények",41509.512000000002]
["020614","020614","XL3 szerelőlap 600mm DPX 125/160 +/-dif vízszintes 24mod.",15206,"XL3 800/4000 elosztószekrények",18612.144]
["020615","020615","XL3 szerelőlap 600mm vízszintes DPX3 160-hoz",11631,"XL3 800/4000 elosztószekrények",14236.343999999999]
["020616","020616","XL3 szerelőlap 600mm DPX 250ER +/-dif vízszintes 24mod.",15206,"XL3 800/4000 elosztószekrények",18612.144]
["020617","020617","XL3 szerelőlap 600mm vízszintes DPX3 250-hez",15260,"XL3 800/4000 elosztószekrények",18678.239999999998]
["020618","020618","XL3 vízszintes szerelőlap DPX-IS 250-hez 24mod",27161,"XL3 800/4000 elosztószekrények",33245.063999999998]
["020619","020619","XL3 vízszintes szerelőlap DPX-IS 630-hez 24mod",28135,"XL3 800/4000 elosztószekrények",34437.24]
["020620","020620","XL3 szerelőlap 600mm 1-3 DPX 250/630-hoz 24mod.",17640,"XL3 800/4000 elosztószekrények",{"$f":"+D1094*0.72*1.7","v":21591.359999999997}]
["020621","020621","XL3 szerelőlap 600mm DPX3 motorral 24mod.",30391,"XL3 800/4000 elosztószekrények",37198.584000000003]
["020622","020622","XL3 szerelőlap 600mm 1-3 DPX 250/630-hoz+dif 24mod.",18861,"XL3 800/4000 elosztószekrények",23085.863999999998]
["020623","020623","XL3 szerelőlap 600mm DPX 630+/-dif vízszintes 24mod.",53336,"XL3 800/4000 elosztószekrények",65283.263999999996]
["020624","020624","XL3 szerelőlap 600mm DPX 250+/-dif vízszintes 24mod.",15755,"XL3 800/4000 elosztószekrények",19284.12]
["020627","020627","XL3 szerelőlap 600mm 1-3 DPX3 36mod.",13174,"XL3 800/4000 elosztószekrények",16124.975999999997]
["020628","020628","XL3 800 kész. rögz.lap külső kábeltokba DPX-hez",22213,"XL3 800/4000 elosztószekrények",27188.711999999996]
["020629","020629","XL3 800 kész. rögz.lap külső kábeltokba DPX+dif",24343,"XL3 800/4000 elosztószekrények",29795.831999999999]
["020630","020630","XL3 szerelőlap 600mm DPX 1600-hoz 24mod.",24343,"XL3 800/4000 elosztószekrények",29795.831999999999]
["020640","020640","XL3 tömör szerelőlap 100mm sz 600mm állítható",27130,"XL3 800/4000 elosztószekrények",33207.119999999995]
["020641","020641","XL3 perforált szerelőlap 200mm sz.600mm",16775,"XL3 800/4000 elosztószekrények",20532.599999999999]
["020642","020642","XL3 perforált szerelőlap 400mm sz.600mm",22299,"XL3 800/4000 elosztószekrények",27293.975999999999]
["020643","020643","XL3 tömör szerelőlap 200mm sz.600mm",13619,"XL3 800/4000 elosztószekrények",16669.655999999999]
["020644","020644","XL3 tömör szerelőlap 400mm sz.600mm",15919,"XL3 800/4000 elosztószekrények",19484.856]
["020645","020645","XL3 tömör szerelőlap 600mm sz.600mm",21568,"XL3 800/4000 elosztószekrények",26399.231999999996]
["020646","020646","XL3 tömör szerelőlap 400mm 36 mod széleshez sz.850mm",20510,"XL3 800/4000 elosztószekrények",25104.239999999998]
["020647","020647","XL3 tömör szerelőlap 200mm sz 600mm állítható",38062,"XL3 800/4000 elosztószekrények",46587.887999999999]
["020648","020648","XL3 tömör szerelőlap 400mm sz 600mm állítható",51489,"XL3 800/4000 elosztószekrények",63022.536]
["020649","020649","XL3 tömör szerelőlap 200mm sz 850mm állítható",39300,"XL3 800/4000 elosztószekrények",48103.199999999997]
["020651","020651","XL3 800/4000alu tartósín mod - DPX3 36mod",9428,"XL3 elosztási tartozékok",11539.871999999999]
["020652","020652","XL3 univerzális kalapsín állítható 36 mod",10530,"XL3 800/4000 elosztószekrények",12888.72]
["020654","020654","XL3 univerzális kalapsín 850 mm 36 mod",6044,"XL3 800/4000 elosztószekrények",7397.8560000000007]
["020655","020655","XL3 szerelőlap 850mm 1 v 2 DPX-IS 250-hez 36mod.",15120,"XL3 800/4000 elosztószekrények",18506.879999999997]
["020657","020657","XL3 szerelőlap 850mm 1 v 2 DPX-IS 630-hoz 36mod.",18249,"XL3 800/4000 elosztószekrények",22336.775999999998]
["020661","020661","XL3 szerelőlap 850mm 1-3 DPX3-höz -hez 36 mod.",26469,"XL3 800/4000 elosztószekrények",32398.056]
["020663","020663","XL3 4000 tartószerkezet DPX3 forrásváltóhoz 24mod",43071,"XL3 800/4000 elosztószekrények",52718.903999999995]
["020668","020668","XL3 szerelőlap+előlap DPX3 motoros forrásváltóhoz 24mod ",91237,"XL3 800/4000 elosztószekrények",111674.08799999999]
["020669","020669","XL3 4000 tartószerkezet dugaszolható DPX3 160/250 forrásváltóhoz",67023,"XL3 800/4000 elosztószekrények",82036.151999999987]
["020670","020670","XL3 szerelőlap 850mm 1-3 DPX 250/630-hoz 36mod.",18908,"XL3 800/4000 elosztószekrények",23143.392]
["020671","020671","XL3 4000 DPX160 készülékrögzítő lap DPX3 160 forrásváltóra",32496,"XL3 800/4000 elosztószekrények",39775.103999999999]
["020672","020672","XL3 szerelőlap 850mm 1-3 DPX 250/630-hoz+dif 36mod.",22820,"XL3 800/4000 elosztószekrények",27931.679999999997]
["020673","020673","XL3 4000 DPX160 készülékrögzítő lap DPX3 250 forrásváltóra",32496,"XL3 800/4000 elosztószekrények",39775.103999999999]
["020674","020674","XL3 4000 rögzítő lap 2 DPX 250 forrásátkapcsolóhoz",170293,"XL3 800/4000 elosztószekrények",208438.63199999998]
["020676","020676","XL3 4000 rögzítő lap 2 DPX 630 forrásátkapcsolóhoz",148974,"XL3 800/4000 elosztószekrények",182344.17600000001]
["020677","020677","Vízszintes forrásváltó fix DPX 630",243753,"XL3 800/4000 elosztószekrények",298353.67200000002]
["020678","020678","XL3 800 rögzítő lap belső kábeltokba DPX-hez",19166,"XL3 800/4000 elosztószekrények",23459.183999999997]
["020679","020679","XL3 800 rögzítő lap belső kábeltokba DPX-hez+dif",19167,"XL3 800/4000 elosztószekrények",23460.407999999999]
["020680","020680","XL3 szerelőlap 850mm DPx 1600-hoz",36252,"XL3 800/4000 elosztószekrények",44372.447999999997]
["020681","020681","XL3 4000 szerelőlap dugaszolható DPX3 160 forrásváltóra",15222,"XL3 800/4000 elosztószekrények",18631.727999999999]
["020683","020683","XL3 4000 szerelőlap dugaszolható DPX3 250 forrásváltóra",36552,"XL3 800/4000 elosztószekrények",44739.647999999994]
["020686","020686","XL3 4000 rögzítő lap 2 DPX 1600 forrásátkapcsolóhoz, fix",301293,"XL3 800/4000 elosztószekrények",368782.63199999998]
["020687","020687","XL3 4000 rögzíthető, 2 DPX 1600 forrásátkapcsolóhoz kikocsizható",283012,"XL3 800/4000 elosztószekrények",346406.68799999997]
["020688","020688","XL3 szerelőlap 2 fix DPX3 forrásátkapcsolókhoz 24m",77899,"XL3 800/4000 elosztószekrények",95348.375999999989]
["020690","020690","XL3 tömör szerelőlap 100mm sz 850mm állítható",28223,"XL3 800/4000 elosztószekrények",34544.951999999997]
["020692","020692","XL3 sínrögzítő SPX-V-hez SPX-V 00/1/2/3",41269,"XL3 800/4000 elosztószekrények",50513.256000000001]
["020696","020696","XL3 szerelőlap 2 SPX 2-höz",0,"XL3 800/4000 elosztószekrények",0]
["020697","020697","XL3 szerelőlap 1 SPX 3-hoz",0,"XL3 800/4000 elosztószekrények",0]
["020700","020700","XL3 fém előlap SPX-V-hez SPX-V 00",38062,"XL3 800/4000 elosztószekrények",46587.887999999999]
["020701","020701","XL3 fém előlap SPX-V-hez SPX-V 00/1/2/3",27389,"XL3 800/4000 elosztószekrények",33524.135999999999]
["020710","020710","XL3 4000 készülék rögzítő lap 1-3 DPX 125-250ER 24mod.",46067,"XL3 800/4000 elosztószekrények",56386.007999999994]
["020711","020711","XL3 4000 készülék rögzítő lap 1-3 DPX 125-250ER kihúzható",54531,"XL3 800/4000 elosztószekrények",66745.944000000003]
["020714","020714","XL3 4000 készülék rögzítő lap DPX125 vízszintes készülékekhez 24mod.",40824,"XL3 800/4000 elosztószekrények",49968.575999999994]
["020715","020715","XL3 4000 készülék rögzítő lap DPX160 vízszintes készülékekhez 24mod.",30161,"XL3 800/4000 elosztószekrények",36917.063999999998]
["020716","020716","XL3 4000 készülék rögzítő lap DPX250ER vízszintes készülékekhez 24mod.",30161,"XL3 800/4000 elosztószekrények",36917.063999999998]
["020717","020717","XL3 4000 készülék rögzítő lap DPX125 vízszintes készülékekhez kihúzható",39300,"XL3 800/4000 elosztószekrények",48103.199999999997]
["020718","020718","XL3 4000 készülék rögzítő lap DPX160 vízszintes készülékekhez kihúzható",40824,"XL3 800/4000 elosztószekrények",49968.575999999994]
["020719","020719","XL3 4000 készülék rögzítő lap DPX250ER vízszintes készülékekhez kihúzható",42344,"XL3 800/4000 elosztószekrények",51829.055999999997]
["020720","020720","XL3 4000 készülék rögzítő lap 1-3 DPX 250/630",56539,"XL3 800/4000 elosztószekrények",69203.736000000004]
["020721","020721","XL3 4000 készülék rögzítő lap DPX 250/630 kihúzható/kikocsizható",0,"XL3 800/4000 elosztószekrények",0]
["020722","020722","XL3 4000 készülék rögzítő lap 1-3 DPX 250/630+dif.",60625,"XL3 800/4000 elosztószekrények",74205]
["020723","020723","XL3 4000 készülék rögzítő lap DPX 250/630+dif. kihúzható/kikocsizható",63670,"XL3 800/4000 elosztószekrények",77932.08]
["020724","020724","XL3 4000 készülék rögzítő lap DPX 250 vízszintes +/-dif",31351,"XL3 800/4000 elosztószekrények",38373.623999999996]
["020726","020726","XL3 4000 készülék rögzítő lap DPX 250 vízszintes +/-dif.kikocsizható",40824,"XL3 800/4000 elosztószekrények",49968.575999999994]
["020727","020727","XL3 4000 készülék rögzítő lap DPX 250 vízszintes +/-dif.kihúzható",40716,"XL3 800/4000 elosztószekrények",49836.383999999998]
["020730","020730","XL3 4000 készülék rögzítő lap DPX 1600 melső csatlakozós készülékhez",53336,"XL3 800/4000 elosztószekrények",{"$f":"+D1158*0.72*1.7","v":65283.263999999996}]
["020731","020731","XL3 4000 készülék rögzítő lap DPX 1600 kikocsizható készülékhez",52080,"XL3 800/4000 elosztószekrények",63745.919999999998]
["020732","020732","XL3 4000 készülék rögzítő lap DPX 1600 hátsó csatlakozós készülékhez",48920,"XL3 800/4000 elosztószekrények",59878.080000000002]
["020735","020735","XL3 4000 készülék rögzítő lap DPX 1600 kikocsizható, vízszintes",57576,"XL3 800/4000 elosztószekrények",70473.024000000005]
["020736","020736","XL3 4000 készülék rögzítő lap DPX 1600 hátsó csat.vízszintes",48439,"XL3 800/4000 elosztószekrények",59289.336000000003]
["020738","020738","XL3 szerelőlap 2 kikocs DPX3 24m",92257,"XL3 800/4000 elosztószekrények",112922.56799999998]
["020745","020745","XL3 4000 DPX125 szerelőlap",40657,"XL3 800/4000 elosztószekrények",49764.167999999991]
["020747","020747","XL3 4000 DPX125 szerelőlap kihúzható",20687,"XL3 800/4000 elosztószekrények",25320.887999999999]
["020749","020749","XL3 4000 DPX160 készülékrögzítő lap DPX3 160",19703,"XL3 800/4000 elosztószekrények",24116.471999999998]
["020750","020750","XL3 4000 tartóborda magasít",15456,"XL3 800/4000 elosztószekrények",18918.144]
["020751","020751","XL3 4000 készülék rögzítõ lap DMX3 24mod.fix ",74450,"XL3 800/4000 elosztószekrények",91126.8]
["020752","020752","XL3 4000 készülék rögzítõ lap DMX3 36mod.fix ",91536,"XL3 800/4000 elosztószekrények",112040.064]
["020753","020753","XL3 4000 készülék rögzítő lap DMX3 24mod., kikocsizható ",71208,"XL3 800/4000 elosztószekrények",87158.59199999999]
["020754","020754","XL3 4000 készülék rögzítő lap DMX3 36mod.kikocsizható ",91619,"XL3 800/4000 elosztószekrények",112141.65599999999]
["020755","020755","XL3 4000 DPX160 szerelőlap",19167,"XL3 800/4000 elosztószekrények",23460.407999999999]
["020757","020757","XL3 4000 DPX160 szerelőlap kihúzható",19777,"XL3 800/4000 elosztószekrények",24207.047999999999]
["020759","020759","XL3 4000 szerelőlap dugaszolható DPX3 160",42647,"XL3 800/4000 elosztószekrények",52199.928]
["020760","020760","XL3 4000 készülék rögzítő lap 1-3 DPX125-250ER 36mod",51489,"XL3 800/4000 elosztószekrények",63022.536]
["020761","020761","XL3 4000 tartószerkezet 1-3 DPX3 36mod",43993,"XL3 800/4000 elosztószekrények",53847.432000000001]
["020764","020764","XL3 4000 DPX160 készülékrögzítő lap DPX3 250",20710,"XL3 800/4000 elosztószekrények",25349.039999999997]
["020765","020765","XL3 4000 DPX 250ER szerelőlap",17013,"XL3 800/4000 elosztószekrények",20823.911999999997]
["020767","020767","XL3 4000 DPX 250ER szerelőlap kihúzható",18594,"XL3 800/4000 elosztószekrények",22759.056]
["020769","020769","XL3 4000 szerelőlap dugaszolható DPX3 250",42647,"XL3 800/4000 elosztószekrények",52199.928]
["020770","020770","XL3 4000 készülék rögzítő lap 1-3 DPX 250/630 36mod",59655,"XL3 800/4000 elosztószekrények",73017.72]
["020772","020772","XL3 4000 készülék rögzítő lap 1-3 DPX 250/630+dif.36mod",60625,"XL3 800/4000 elosztószekrények",74205]
["020775","020775","XL3 4000 DPX250 szerelőlap",20101,"XL3 800/4000 elosztószekrények",24603.624]
["020776","020776","XL3 4000 DPX250+ÁVK szerelőlap ",15206,"XL3 800/4000 elosztószekrények",18612.144]
["020777","020777","XL3 4000 DPX250 szerelőlap kihúzható/kikocsizható dif",22067,"XL3 800/4000 elosztószekrények",27010.007999999998]
["020779","020779","DMX3 1600 szerelőlap kábeltokhoz",35840,"XL3 800/4000 elosztószekrények",43868.159999999996]
["020780","020780","DMX3 1600 szerelőlap 24 mod szekrényhez",65784,"XL3 800/4000 elosztószekrények",80519.615999999995]
["020781","020781","DMX3 1600 szerelőlap 36 mod szekrényhez",83708,"XL3 800/4000 elosztószekrények",102458.59199999999]
["020785","020785","XL3 4000 DPX630 szerelőlap ",20677,"XL3 800/4000 elosztószekrények",25308.647999999997]
["020786","020786","XL3 4000 DPX630 szerelőlap dif",18861,"XL3 800/4000 elosztószekrények",23085.863999999998]
["020787","020787","XL3 4000 DPX630 szerelőlap kihúzható/kikocsizható",0,"XL3 800/4000 elosztószekrények",0]
["020788","020788","XL3 4000 DPX630 szerelőlap kihúzható/kikocsizható+diff",0,"XL3 800/4000 elosztószekrények",0]
["020790","020790","XL3 4000 tartószerkezet 1-3 DPX3 24mod.",42016,"XL3 800/4000 elosztószekrények",51427.584000000003]
["020791","020791","XL3 4000 tartószerkezet 1-3db dugaszolható DPX3 160/250",46304,"XL3 800/4000 elosztószekrények",56676.09599999999]
["020793","020793","XL3 4000 készülék rögzítőlap DPX 630 vízszintes +/-dif",48439,"XL3 800/4000 elosztószekrények",59289.336000000003]
["020794","020794","XL3 4000 készülék rögzítőlap DPX 160 vízszintes melső motorral, vagy anélkül",39233,"XL3 800/4000 elosztószekrények",48021.191999999995]
["020795","020795","XL3 4000 készülék rögzítőlap dugaszolható DPX 160 vízszintes",39233,"XL3 800/4000 elosztószekrények",48021.191999999995]
["020796","020796","XL3 4000 készülék rögzítőlap DPX 250 vízszintes melső motorral, vagy anélkül",39233,"XL3 800/4000 elosztószekrények",48021.191999999995]
["020797","020797","XL3 4000 készülék rögzítőlap dugaszolható DPX 250 vízszintes ",39233,"XL3 800/4000 elosztószekrények",48021.191999999995]
["020798","020798","XL3 4000 készülék rögzítőlap DPX 630 vízszintes +/-dif kihúzható/kikocsizható",50186,"XL3 800/4000 elosztószekrények",61427.663999999997]
["020800","020800","XL3 moduláris fém előlap 150mm 24mod 1/4fordulatos",11335,"XL3 800/4000 elosztószekrények",13874.039999999999]
["020801","020801","XL3 moduláris fém előlap 200mm 24mod 1/4fordulatos",12159,"XL3 800/4000 elosztószekrények",14882.615999999998]
["020802","020802","XL3 rekesz szett DMX3 2500/4000, 600x725 24mod",487518,"XL3 800/4000 elosztószekrények",596722.03199999989]
["020803","020803","XL3 rekesz szett DMX3 2500/4000, 850x725 36mod",609401,"XL3 800/4000 elosztószekrények",745906.82399999991]
["020805","020805","XL3 fém előlap 300mm 24mod 1/4 ford ",28010,"XL3 800/4000 elosztószekrények",34284.239999999998]
["020806","020806","XL3 fém előlap 300mm 2 DPX-IS 250-hez 1/4fordulatos 24mod",25867,"XL3 800/4000 elosztószekrények",31661.207999999995]
["020807","020807","XL3 fém előlap 300mm DPX-IS 630-hoz 1/4fordulatos 24mod",16424,"XL3 800/4000 elosztószekrények",20102.975999999999]
["020808","020808","XL3 előlapi elválasztó DMX3 24mod",21317,"XL3 800/4000 elosztószekrények",26092.007999999998]
["020809","020809","XL3 előlapi elválasztó DMX3 36mod",36552,"XL3 800/4000 elosztószekrények",44739.647999999994]
["020810","020810","XL3 moduláris fém előlap 300mm 24mod 1/4fordulatos",16424,"XL3 800/4000 elosztószekrények",20102.975999999999]
["020813","020813","XL3 fém előlap 150mm DPX3 160 24mod 1/4ford",18456,"XL3 800/4000 elosztószekrények",22590.144]
["020814","020814","XL3 előlap 200mm 24mod DPX 125-höz 1/4ford",18861,"XL3 800/4000 elosztószekrények",23085.863999999998]
["020815","020815","XL3 előlap 200mm 24mod DPX 160-hoz 1/4ford",18861,"XL3 800/4000 elosztószekrények",23085.863999999998]
["020816","020816","XL3 előlap 200mm 24mod DPX 250ER-hez 1/4ford",18861,"XL3 800/4000 elosztószekrények",23085.863999999998]
["020817","020817","XL3 fém előlap 200mm DPX3 250 24mod 1/4ford",19880,"XL3 800/4000 elosztószekrények",24333.119999999999]
["020818","020818","XL3 rekesz szett DMX3 2500/4000, 600x975 24mod",182812,"XL3 800/4000 elosztószekrények",223761.88799999998]
["020819","020819","XL3 rekesz szett DMX3 2500/4000, 850x975 36mod",207188,"XL3 800/4000 elosztószekrények",253598.11199999996]
["020820","020820","XL3 előlap 400mm 24mod DPX 250/630-hoz 1/4ford",26479,"XL3 800/4000 elosztószekrények",32410.296000000002]
["020822","020822","XL3 előlap 600mm 24mod DPX250/630+ÁVK, 1/4 fordulat",32567,"XL3 800/4000 elosztószekrények",39862.007999999994]
["020823","020823","XL3 előlap 200mm 24mod vízszintes DPX630-hoz 1/4ford",31501,"XL3 800/4000 elosztószekrények",38557.223999999995]
["020824","020824","XL3 előlap 200mm 24mod vízszintes DPX250-hez",19858,"XL3 800/4000 elosztószekrények",24306.191999999999]
["020827","020827","XL3 függőleges elválasztóelem, allószekrények és kábeltokok, 475mm mély",109682,"XL3 800/4000 elosztószekrények",{"$f":"+D1222*0.72*1.7","v":134250.76799999998}]
["020828","020828","XL3 függőleges elválasztóelem, allószekrények és kábeltokok, 725mm mély",134058,"XL3 800/4000 elosztószekrények",164086.992]
["020829","020829","XL3 függőleges elválasztóelem, allószekrények és kábeltokok, 975mm mély",195000,"XL3 800/4000 elosztószekrények",238680]
["020830","020830","XL3 előlap 400mm 24mod DPX1600-hoz",18908,"XL3 800/4000 elosztószekrények",23143.392]
["020831","020831","XL3 4000 IP30 készlet (szél. 475 mm; mag. 2200 mm szekrényhez)",34372,"XL3 800/4000 elosztószekrények",42071.328000000001]
["020832","020832","XL3 4000 IP30 készlet (szél. 725 mm; mag. 2200 mm szekrényhez)",37841,"XL3 800/4000 elosztószekrények",46317.383999999998]
["020833","020833","XL3 4000 IP30 készlet (szél. 975 mm; mag. 2200 mm szekrényhez)",39877,"XL3 800/4000 elosztószekrények",48809.447999999997]
["020834","020834","XL3 előlap 400mm 24mod vízszintesDPX1600-hoz",32265,"XL3 800/4000 elosztószekrények",39492.36]
["020836","020836","XL3 előlap 24mod vízszintes DPX-IS 1600-hoz csavarral",73117,"XL3 800/4000 elosztószekrények",89495.207999999999]
["020837","020837","XL3 függőleges elválasztóelem, belső/külső kábeltok, 475mm mély",109682,"XL3 800/4000 elosztószekrények",134250.76799999998]
["020838","020838","XL3 függőleges elválasztóelem, belső/külső kábeltok, 725mm mély",134058,"XL3 800/4000 elosztószekrények",164086.992]
["020839","020839","XL3 függőleges elválasztóelem, belső/külső kábeltok, 975mm mély",255940,"XL3 800/4000 elosztószekrények",313270.56]
["020840","020840","XL3 tömör fém előlap 50mm 24mod",9429,"XL3 800/4000 elosztószekrények",11541.096]
["020841","020841","XL3 tömör fém előlap 100mm 24mod",10945,"XL3 800/4000 elosztószekrények",13396.679999999998]
["020842","020842","XL3 tömör fém előlap 150mm 24mod",10074,"XL3 800/4000 elosztószekrények",12330.575999999999]
["020843","020843","XL3 tömör fém előlap 200mm 24mod",11649,"XL3 800/4000 elosztószekrények",14258.375999999998]
["020844","020844","XL3 tömör fém előlap 300mm 24mod",15120,"XL3 800/4000 elosztószekrények",18506.879999999997]
["020845","020845","XL3 tömör fém előlap 400mm 24mod",19347,"XL3 800/4000 elosztószekrények",23680.727999999999]
["020846","020846","XL3 tömör fém előlap 600mm 24mod",23964,"XL3 800/4000 elosztószekrények",29331.935999999994]
["020847","020847","XL3 4000 IP55 tömörítő alkatrész soroláshoz mag=2200",17557,"XL3 800/4000 elosztószekrények",21489.767999999996]
["020848","020848","XL3 függőleges elválasztás hátsó sínekhez, 725mm mély",158435,"XL3 800/4000 elosztószekrények",193924.44]
["020849","020849","XL3 függőleges elválasztás hátsó sínekhez, 975mm mély",182812,"XL3 800/4000 elosztószekrények",223761.88799999998]
["020850","020850","XL3 4000 tartó oszlop 4 db mag=2200",82908,"XL3 800/4000 elosztószekrények",101479.39199999999]
["020851","020851","XL3 4000 belső tartóoszlop mag=2200",15807,"XL3 800/4000 elosztószekrények",19347.767999999996]
["020852","020852","XL3 4000 függ.tartóborda 475 mm mély szekrény mag=2200",19859,"XL3 800/4000 elosztószekrények",24307.415999999997]
["020853","020853","XL3 4000 függ.tartóborda belső kábeltok nélkül mag=2200",27626,"XL3 800/4000 elosztószekrények",33814.223999999995]
["020854","020854","XL3 4000 függ.tartóborda belső kábeltokhoz mag=2200",135057,"XL3 800/4000 elosztószekrények",165309.76799999998]
["020855","020855","VX3-IS XX3 előlaptartó keret SZÉL: 725/975 belső kábeltok nélkül",80169,"XL3 800/4000 elosztószekrények",98126.856]
["020856","020856","VX3-IS XX3 előlaptartó keret SZÉL: 975 belső kábeltokkal",49193,"XL3 800/4000 elosztószekrények",60212.231999999996]
["020857","020857","XL3 4000 hát- és oldallap szélesség 475mm mag=2200",44786,"XL3 800/4000 elosztószekrények",54818.063999999998]
["020858","020858","XL3 4000 hát- és oldallap szélesség 725mm mag=2200",58674,"XL3 800/4000 elosztószekrények",71816.975999999995]
["020859","020859","XL3 4000 hát- és oldallap szélesség 975mm mag=2200",69091,"XL3 800/4000 elosztószekrények",84567.383999999991]
["020861","020861","XL3 4000 fém ajtó 725mm domború mag=2200",135057,"XL3 800/4000 elosztószekrények",165309.76799999998]
["020862","020862","XL3 4000 fém ajtó 975mm domború mag=2200",155889,"XL3 800/4000 elosztószekrények",190808.136]
["020863","020863","XL3 4000 üveg ajtó 725mm domború mag=2200",183978,"XL3 800/4000 elosztószekrények",225189.07199999999]
["020864","020864","XL3 4000 üveg ajtó 975mm domború mag=2200",200729,"XL3 800/4000 elosztószekrények",245692.296]
["020865","020865","XL3 4000 fém ajtó 475mm lapos mag=2200",113603,"XL3 800/4000 elosztószekrények",139050.07200000001]
["020866","020866","XL3 4000 nyithatóelőlap belső kábeltokhoz mag=2200",65618,"XL3 800/4000 elosztószekrények",80316.432000000001]
["020867","020867","XL3 4000 nyithatóelőlap külső kábeltokhoz mag=2200",65618,"XL3 800/4000 elosztószekrények",80316.432000000001]
["020868","020868","XL3 4000 előlapi oldal elválasztó",46304,"XL3 800/4000 elosztószekrények",56676.09599999999]
["020869","020869","XL3 4000 hátsó függőleges elválasztó",60929,"XL3 800/4000 elosztószekrények",74577.09599999999]
["020870","020870","XL3 vízszintes gyűjtősín elválasztó 475mm U alakú",27112,"XL3 800/4000 elosztószekrények",33185.087999999996]
["020871","020871","XL3 vízszintes gyűjtősín elválasztó 725mm U alakú",28637,"XL3 800/4000 elosztószekrények",35051.687999999995]
["020872","020872","XL3 vízszintes gyűjtősín elválasztó 725mm 4000A-ig U alakú",28637,"XL3 800/4000 elosztószekrények",35051.687999999995]
["020873","020873","XL3 vízszintes gyűjtősín elválasztó 475mm külső kábeltokhoz U alakú",30161,"XL3 800/4000 elosztószekrények",36917.063999999998]
["020874","020874","XL3 vízszintes gyűjtősín elválasztó 725mm külső kábeltokhoz U alakú",37703,"XL3 800/4000 elosztószekrények",46148.472000000002]
["020875","020875","XL3 vízszintes gyűjtősín elválasztó 725mm 4000A-ig külső kábeltokhoz",36434,"XL3 800/4000 elosztószekrények",44595.216]
["020876","020876","XL3 vízszintes gyűjtősín elválasztó 975mm 4000A-ig U alakú",158435,"XL3 800/4000 elosztószekrények",193924.44]
["020877","020877","XL3 gyűjtősín elválasztó hátsó 200mm",8838,"XL3 800/4000 elosztószekrények",10817.712]
["020878","020878","XL3 gyűjtősín elválasztó hátsó 300mm",10665,"XL3 800/4000 elosztószekrények",13053.96]
["020879","020879","XL3 gyűjtősín elválasztó hátsó 400mm",13710,"XL3 800/4000 elosztószekrények",16781.039999999997]
["020882","020882","XL3 elválasztó készlet DMX, DMX-I 2500-höz 24mod",209900,"XL3 800/4000 elosztószekrények",256917.6]
["020883","020883","XL3 elválasztó készlet DMX-L-hez 36mod",212944,"XL3 800/4000 elosztószekrények",260643.45599999998]
["020884","020884","XL3 függőleges gyűjtősín elválasztó 725mm",45392,"XL3 800/4000 elosztószekrények",55559.807999999997]
["020885","020885","XL3 függőleges gyűjtősín elválasztó 975mm",54531,"XL3 800/4000 elosztószekrények",66745.944000000003]
["020886","020886","XL3 vízszintes gyűjtősín elválasztó 975mm 4000A-ig külső kábeltokhoz",109682,"XL3 800/4000 elosztószekrények",134250.76799999998]
["020887","020887","XL3 DPX elválasztó 200mm",136785,"XL3 800/4000 elosztószekrények",167424.84]
["020888","020888","XL3 DPX elválasztó 300mm",164203,"XL3 800/4000 elosztószekrények",200984.47199999998]
["020889","020889","XL3 DPX elválasztó 400mm",188573,"XL3 800/4000 elosztószekrények",230813.35199999998]
["020890","020890","XL3 oldalsó függőleges elválasztó ",33373,"XL3 800/4000 elosztószekrények",40848.551999999996]
["020891","020891","XL3 vizszintes felső/alsó elválasztó 24m",22847,"XL3 800/4000 elosztószekrények",27964.727999999999]
["020892","020892","XL3 vízszintes elválasztó 24mod",30161,"XL3 800/4000 elosztószekrények",36917.063999999998]
["020893","020893","XL3 elválasztó vízszintes sínekhez 725mm",39546,"XL3 800/4000 elosztószekrények",48404.303999999996]
["020894","020894","XL3 elválasztó vízszintes sínekhez 975mm",46195,"XL3 800/4000 elosztószekrények",56542.68]
["020895","020895","XL3 elválasztó vízszintes sín nélkül",36252,"XL3 800/4000 elosztószekrények",{"$f":"+D1286*0.72*1.7","v":44372.447999999997}]
["020896","020896","XL3 gyűjtősín alsó lezárás",21023,"XL3 800/4000 elosztószekrények",25732.151999999998]
["020897","020897","XL3 rekesz tartaléknak",30161,"XL3 800/4000 elosztószekrények",36917.063999999998]
["020898","020898","XL3 hátsó függőleges elválasztó ",45392,"XL3 800/4000 elosztószekrények",55559.807999999997]
["020899","020899","XL3 vizszintes felső/alsó elválasztó 36m",27112,"XL3 800/4000 elosztószekrények",33185.087999999996]
["020900","020900","XL3 moduláris fém előlap 150mm 24mod csavarral ",10634,"XL3 800/4000 elosztószekrények",13016.016]
["020901","020901","XL3 moduláris fém előlap 200mm 24mod csavarral ",11852,"XL3 800/4000 elosztószekrények",14506.848]
["020905","020905","XL3 fém előlap 300mm 24mod csavarral ",23226,"XL3 800/4000 elosztószekrények",28428.624]
["020906","020906","XL3 fém előlap 300mm 2 DPX-IS 250-hez csavarral 24mod",16386,"XL3 800/4000 elosztószekrények",20056.464]
["020907","020907","XL3 fém előlap 300mm DPX-IS 630-hoz csavarral 24mod",17640,"XL3 800/4000 elosztószekrények",21591.359999999997]
["020910","020910","XL3 moduláris, fém előlap 300mm 24mod csavaros",17558,"XL3 800/4000 elosztószekrények",21490.991999999998]
["020913","020913","XL3 fém előlap 150mm DPX3 160 24mod csav",18182,"XL3 800/4000 elosztószekrények",22254.767999999996]
["020914","020914","XL3 előlap 200mm 24mod vízszintes DPX125-höz",18908,"XL3 800/4000 elosztószekrények",23143.392]
["020915","020915","XL3 előlap 200mm 24mod vízszintes DPX160-hoz",18249,"XL3 800/4000 elosztószekrények",22336.775999999998]
["020916","020916","XL3 előlap 200mm 24mod vízszintes DPX250ER-hez",18249,"XL3 800/4000 elosztószekrények",22336.775999999998]
["020917","020917","XL3 fém előlap 200mm DPX3 250 24mod csav",19290,"XL3 800/4000 elosztószekrények",23610.959999999999]
["020918","020918","XL3 fém előlap 300mm vizsz DPX-IS 250-hez csavarral 24mod",19763,"XL3 800/4000 elosztószekrények",24189.911999999997]
["020919","020919","XL3 fém előlap 300mm vizsz DPX-IS 630-hez csavarral 24mod",20832,"XL3 800/4000 elosztószekrények",25498.367999999999]
["020920","020920","XL3 előlap 400mm 24mod DPX250/630-hoz csav.",21297,"XL3 800/4000 elosztószekrények",26067.527999999998]
["020921","020921","XL3 előlap 200mm 24mod vízszintes DPX630+mot-hoz csav.",24039,"XL3 800/4000 elosztószekrények",29423.735999999997]
["020922","020922","XL3 előlap 600mm 24mod DPX250/630+ÁVK csav.",27389,"XL3 800/4000 elosztószekrények",33524.135999999999]
["020923","020923","XL3 előlap 200mm 24mod vízszintes DPX630-hoz csav.",27112,"XL3 800/4000 elosztószekrények",33185.087999999996]
["020924","020924","XL3 előlap 200mm 24mod vízszintes DPX250-hez",18249,"XL3 800/4000 elosztószekrények",22336.775999999998]
["020925","020925","XL3 előlap 300mm 24mod vízszintes DPX630-hoz",20592,"XL3 800/4000 elosztószekrények",25204.608]
["020927","020927","XL3 fém előlap 300mm 24mod DPX3-hez csavaros",10717,"XL3 elosztási tartozékok",13117.608]
["020928","020928","XL3 előlap 200mm 24mod DPX250+motoros hajtáshoz",18249,"XL3 800/4000 elosztószekrények",22336.775999999998]
["020930","020930","XL3 előlap 400mm 24mod DPX1600-hoz csav.",22695,"XL3 800/4000 elosztószekrények",27778.68]
["020932","020932","XL3 előlap 400mm 24mod DPX1600+rot/mot-hoz csav.",21297,"XL3 800/4000 elosztószekrények",26067.527999999998]
["020934","020934","XL3 előlap 400mm 24mod vízszintesDPX1600-hoz csav.",20487,"XL3 800/4000 elosztószekrények",25076.088]
["020935","020935","XL3 előlap 400mm 24mod vízszintes DPX1600+rot/mot hátsó csavarral ",21297,"XL3 800/4000 elosztószekrények",26067.527999999998]
["020936","020936","XL3 előlap 400mm 24mod vízszintes DPX1600+rot/mot mellső csavarral ",30439,"XL3 800/4000 elosztószekrények",37257.335999999996]
["020938","020938","XL3 4000 fém elõlap 600mm DMX3a 24 mod ",41314,"XL3 800/4000 elosztószekrények",50568.335999999996]
["020939","020939","XL3 4000 fém elõlap 600mm DMX3b 24 mod ",41314,"XL3 800/4000 elosztószekrények",50568.335999999996]
["020940","020940","XL3 tömör fém előlap 50mm 24mod csav.",9429,"XL3 800/4000 elosztószekrények",11541.096]
["020941","020941","XL3 tömör fém előlap100mm 24mod csav.",10384,"XL3 800/4000 elosztószekrények",12710.016]
["020942","020942","XL3 tömör fém előlap150mm 24mod csav.",10209,"XL3 800/4000 elosztószekrények",12495.815999999999]
["020943","020943","XL3 tömör fém előlap200mm 24mod csav.",11804,"XL3 800/4000 elosztószekrények",14448.095999999998]
["020944","020944","XL3 tömör fém előlap300mm 24mod csav.",14687,"XL3 800/4000 elosztószekrények",17976.887999999999]
["020945","020945","XL3 tömör fém előlap400mm 24mod csav.",19166,"XL3 800/4000 elosztószekrények",23459.183999999997]
["020946","020946","XL3 tömör fém előlap600mm 24mod csav.",22213,"XL3 800/4000 elosztószekrények",27188.711999999996]
["020948","020948","XL3 4000 fém elõlap 600mm DMX3 36 mod ",43193,"XL3 800/4000 elosztószekrények",52868.231999999996]
["020949","020949","XL3 szellőző előlap 24 modulos",21297,"XL3 800/4000 elosztószekrények",26067.527999999998]
["020950","020950","XL3 moduláris fém előlap 150mm 36mod csavarral ",10634,"XL3 800/4000 elosztószekrények",13016.016]
["020951","020951","XL3 moduláris fém előlap 200mm 36mod csavarral ",12769,"XL3 800/4000 elosztószekrények",15629.255999999999]
["020952","020952","XL3 gyűjtősín tartó SPX 000/00/1/2/3",25564,"XL3 800/4000 elosztószekrények",31290.335999999996]
["020953","020953","XL3 szerelőlap SPX 000/00",12595,"XL3 800/4000 elosztószekrények",15416.279999999999]
["020954","020954","XL3 szerelőlap SPX 1",15115,"XL3 800/4000 elosztószekrények",18500.759999999998]
["020955","020955","XL3 szerelőlap SPX 2",16286,"XL3 800/4000 elosztószekrények",19934.063999999998]
["020956","020956","XL3 szerelőlap SPX 3",16582,"XL3 800/4000 elosztószekrények",20296.367999999999]
["020957","020957","XL3 fém előlap 300mm DPX-IS 630-hoz csavarral 36mod",21297,"XL3 800/4000 elosztószekrények",26067.527999999998]
["020959","020959","XL3 csuklópánt csav. Előlapokhoz, 2db",3323,"XL3 800/4000 elosztószekrények",4067.3519999999999]
["020960","020960","XL3 moduláris fém előlap 300mm 36mod csavarral ",11022,"XL3 800/4000 elosztószekrények",13490.928]
["020963","020963","XL3 fém előlap SPX 000, magasság 300 mm",24343,"XL3 800/4000 elosztószekrények",29795.831999999999]
["020964","020964","XL3 fém előlap SPX 00, magasság: 300 mm",23129,"XL3 800/4000 elosztószekrények",28309.896000000001]
["020965","020965","XL3 fém előlap 300mm 36mod csavarral ",24364,"XL3 800/4000 elosztószekrények",29821.535999999996]
["020966","020966","XL3 fém előlap SPX 1, magasság: 400 mm",25256,"XL3 800/4000 elosztószekrények",30913.343999999997]
["020967","020967","XL3 fém előlap SPX 2/3, magasság: 400 mm",25867,"XL3 800/4000 elosztószekrények",31661.207999999995]
["020970","020970","XL3 előlap 400mm 36mod DPX250/630-hoz csavarral ",24039,"XL3 800/4000 elosztószekrények",29423.735999999997]
["020972","020972","XL3 előlap 600mm 36mod DPX250/630+ÁVK csavarral ",28913,"XL3 800/4000 elosztószekrények",35389.512000000002]
["020974","020974","XL3 előlap 400mm 24mod DPX250 forrásátkapcsolóhoz",30130,"XL3 800/4000 elosztószekrények",36879.119999999995]
["020976","020976","XL3 előlap 400mm 24mod DPX630 forrásátkapcsolóhoz",30130,"XL3 800/4000 elosztószekrények",36879.119999999995]
["020980","020980","XL3 előlap 400mm 36mod DPX1600-hoz csav.",25325,"XL3 800/4000 elosztószekrények",30997.8]
["020984","020984","XL3 előlap 400mm 36mod vízszintes DPX1600-hoz csav.",24039,"XL3 800/4000 elosztószekrények",29423.735999999997]
["020986","020986","XL3 előlap 800mm 24mod 2 DPX1600 forrásátkapcsolóhoz csav.",30439,"XL3 800/4000 elosztószekrények",37257.335999999996]
["020987","020987","XL3 előlap 800mm 24mod 2 DPX1600+mot. Forrásátkapcs.hoz csav.",30439,"XL3 800/4000 elosztószekrények",{"$f":"+D1350*0.72*1.7","v":37257.335999999996}]
["020989","020989","XL3 világítási készlet",66861,"XL3 800/4000 elosztószekrények",81837.864000000001]
["020990","020990","XL3 tömör fém előlap 50mm 36 modulos csav.",10209,"XL3 800/4000 elosztószekrények",12495.815999999999]
["020991","020991","XL3 tömör fém előlap 100mm 36 modulos csav.",10023,"XL3 800/4000 elosztószekrények",12268.151999999998]
["020992","020992","XL3 tömör fém előlap 150mm 36 modulos csav.",10634,"XL3 800/4000 elosztószekrények",13016.016]
["020993","020993","XL3 tömör fém előlap 200mm 36 modulos csav.",11804,"XL3 800/4000 elosztószekrények",14448.095999999998]
["020994","020994","XL3 tömör fém előlap 300mm 36 modulos csav.",12159,"XL3 800/4000 elosztószekrények",14882.615999999998]
["020995","020995","XL3 tömör fém előlap 400mm 36 moduloscsav.",13729,"XL3 800/4000 elosztószekrények",16804.295999999998]
["020996","020996","XL3 tömör fém előlap 600mm 36 modulos csav.",15206,"XL3 800/4000 elosztószekrények",18612.144]
["021050","021050","XL3 SPX3-V 185mm gyűjtősín-tartó rögzítő",25643,"XL3 800/4000 elosztószekrények",31387.031999999999]
["021051","021051","XL3 SPX3-V 00/1/2/3 24M fém előlap magasság: 800mm",37393,"XL3 800/4000 elosztószekrények",45769.031999999999]
["021052","021052","XL3 SPX3-V 00/1/2/3 36M fém előlap magasság: 800mm",50852,"XL3 800/4000 elosztószekrények",62242.847999999991]
["021057","021057","Vakmodul SPX3-V előlaphoz",5524,"XL3 800/4000 elosztószekrények",6761.3759999999993]
["021060","021060","XL3 4000 készülék rögzítő lap DPX 250/630 kihúzható/kikocsizható",53858,"XL3 800/4000 elosztószekrények",65922.191999999995]
["021061","021061","XL3 4000 készülék rögzítő lap DPX3 250/630+dif. kihúzható/kikocsizható",40465,"XL3 800/4000 elosztószekrények",49529.159999999996]
["021062","021062","XL3 4000 DPX630 szerelőlap kihúzható/kikocsizható",28282,"XL3 800/4000 elosztószekrények",34617.167999999998]
["021063","021063","XL3 4000 DPX3630 szerelőlap kihúzható/kikocsizható+diff",40200,"XL3 800/4000 elosztószekrények",49204.799999999996]
["021064","021064","XL3 4000 fém előlap 400mm kihúzható DPX3250/630-hoz",32388,"XL3 800/4000 elosztószekrények",39642.911999999997]
["021065","021065","XL3 4000 fém előlap 400mm kihúzható DPX3250/630-hoz+diff",40278,"XL3 800/4000 elosztószekrények",49300.271999999997]
["021066","021066","XL3 4000 rögzítő lap 2 DPX3 630 forrásátkapcsolóhoz",170419,"XL3 800/4000 elosztószekrények",208592.85599999997]
["021067","021067","XL3 előlap 400mm 24mod DPX3630 forrásátkapcsolóhoz",31597,"XL3 800/4000 elosztószekrények",38674.728000000003]
["021068","021068","XL3 4000 előlap 400mm 24mod DPX3630 kézi hajtással csuklópántos",27741,"XL3 800/4000 elosztószekrények",33954.983999999997]
["021069","021069","XL3 előlap 400mm 24mod DPX3630+motoros forrásátkapcsoló csuklópántos",31281,"XL3 800/4000 elosztószekrények",38287.943999999996]
["021070","021070","XL3 4000 fém előlap 400mm kikocsizható DPX3250/630-hoz",24129,"XL3 800/4000 elosztószekrények",29533.896000000001]
["021071","021071","XL3 4000 fém előlap 400mm kikocsizható 1 DPX3250/630-hoz+ÁVK",41211,"XL3 800/4000 elosztószekrények",50442.263999999996]
["021072","021072","XL3 4000 fém előlap 400mm kikocsizható motoros hajtású DPX3630-hoz",26164,"XL3 800/4000 elosztószekrények",32024.735999999997]
["021073","021073","Vízszintes forrásváltó fix DPX3 630",232367,"XL3 800/4000 elosztószekrények",284417.20799999998]
["021074","021074","Vízszintes forrásváltó kikocsizható DPX3 630",29290,"XL3 800/4000 elosztószekrények",35850.959999999999]
["021075","021075","XL3 előlap 400 mm 24 modul DPX3630+mot.forr.átkapcs.csuklóp.",33218,"XL3 800/4000 elosztószekrények",40658.831999999995]
["021076","021076","XL3 előlap 400mm 24mod DPX3 630 forrásátkapcsolóhoz",41211,"XL3 800/4000 elosztószekrények",50442.263999999996]
["021080","021080","DMX3 1600 előlap 1 db fix készülékhez kábeltokhoz",27940,"XL3 800/4000 elosztószekrények",34198.559999999998]
["021081","021081","DMX3 1600 előlap 1 db kikocsizható készülékhez kábeltokhoz",27030,"XL3 800/4000 elosztószekrények",33084.719999999994]
["021084","021084","DMX3 1600 előlap 1 db fix készülékhez 24 mod",41980,"XL3 800/4000 elosztószekrények",51383.519999999997]
["021085","021085","DMX3 1600 előlap 1 db kikocsizható készülékhez 24 mod",45573,"XL3 800/4000 elosztószekrények",55781.351999999992]
["021086","021086","DMX3 1600 előlap 1 db fix készülékhez 36 mod",47898,"XL3 800/4000 elosztószekrények",58627.151999999995]
["021087","021087","DMX3 1600 előlap 1 db kikocsizható készülékhez 36 mod",52731,"XL3 800/4000 elosztószekrények",64542.743999999999]
["021088","021088","DMX3 1600 előlap 2 db fix készülékhez 36 mod",47271,"XL3 800/4000 elosztószekrények",57859.703999999991]
["021089","021089","DMX3 1600 előlap 2 db kikocsizható készülékhez 36 mod",58900,"XL3 800/4000 elosztószekrények",72093.599999999991]
["021100","021100","XL3 szerelőlap 600mm DPX 1600-hoz 24mod.",22571,"XL3 800/4000 elosztószekrények",27626.903999999999]
["021102","021102","XL3 szerelőlap 850mm DPX 1600-hoz 36mod",25791,"XL3 800/4000 elosztószekrények",31568.184000000001]
["021103","021103","XL3 4000 készülék rögzítő lap DPX 1600 hátsó csatlakozós készülékhez 36 mod",28363,"XL3 800/4000 elosztószekrények",34716.311999999998]
["021104","021104","XL3 4000 készülék rögzítő lap DPX 1600 melső csatlakozós készülékhez",28222,"XL3 800/4000 elosztószekrények",34543.728000000003]
["021105","021105","XL3 4000 készülék rögzítő lap DPX 1600 kikocsizható készülékhez",63552,"XL3 800/4000 elosztószekrények",77787.647999999986]
["021106","021106","XL3 4000 készülék rögzítő lap DPX 1600 hátsó csatlakozós készülékhez",48511,"XL3 800/4000 elosztószekrények",59377.463999999993]
["021110","021110","XL3 előlap 400mm 24mod DPX1600-hoz",32234,"XL3 800/4000 elosztószekrények",39454.415999999997]
["021111","021111","XL3 előlap 400mm 24mod DPX1600-hoz csav.",26467,"XL3 800/4000 elosztószekrények",32395.607999999997]
["021112","021112","XL3 előlap 400mm 36mod DPX1600-hoz csav.",24613,"XL3 800/4000 elosztószekrények",30126.312000000002]
["021113","021113","XL3 fém előlap 400mm DPX-IS 1600-hoz csavarral 24mod",47350,"XL3 800/4000 elosztószekrények",57956.4]
["021114","021114","XL3 fém előlap 400mm DPX-IS 1600-hoz csavarral 24mod",20614,"XL3 800/4000 elosztószekrények",25231.536]
["021115","021115","XL3 4000 fém előlap 600mm DPX1600-hoz",35578,"XL3 800/4000 elosztószekrények",43547.472000000002]
["021116","021116","XL3 4000 fém előlap 600mm DPX1600-hoz+rot/mot-hoz",32270,"XL3 800/4000 elosztószekrények",39498.479999999996]
["021120","021120","XL3 előlap és szerelőlap készlet DCX-M 40-63A 24mod",47102,"XL3 800/4000 elosztószekrények",57652.848000000005]
["021121","021121","XL3 előlap és szerelőlap készlet DCX-M 100-160A 24mod",43239,"XL3 800/4000 elosztószekrények",52924.535999999993]
["021122","021122","XL3 előlap és szerelőlap készlet DCX-M 200-400A 24mod",46198,"XL3 800/4000 elosztószekrények",56546.351999999992]
["021123","021123","XL3 előlap és szerelőlap készlet vízsz DCX-M 630-800A 24mod",54539,"XL3 800/4000 elosztószekrények",66755.736000000004]
["021124","021124","XL3 előlap és szerelőlap készlet vízsz DCX-M 1000-1250A 24mod",56188,"XL3 800/4000 elosztószekrények",68774.111999999994]
["021125","021125","XL3 előlap és szerelőlap készlet vízsz DCX-M 1600A 24mod",41571,"XL3 800/4000 elosztószekrények",50882.903999999995]
["021127","021127","XL3 előlap és szerelőlap készlet vízsz DCX-M 100-160A 24mod",44488,"XL3 800/4000 elosztószekrények",54453.311999999998]
["021128","021128","XL3 előlap és szerelőlap készlet vízsz DCX-M 200-400A 24mod",46921,"XL3 800/4000 elosztószekrények",57431.303999999989]
["021129","021129","XL3 előlap és szerelőlap készlet DCX-M 630-800A 24mod",56686,"XL3 800/4000 elosztószekrények",69383.66399999999]
["021130","021130","XL3 6300 állószekrény magasító keret 475mm mély",381328,"XL3 800/4000 elosztószekrények",466745.47199999995]
["021131","021131","XL3 6300 állószekrény magasító keret 725mm mély",417305,"XL3 800/4000 elosztószekrények",510781.31999999995]
["021132","021132","XL3 6300 állószekrény magasító keret 975mm mély",454326,"XL3 800/4000 elosztószekrények",556095.02399999998]
["021133","021133","XL3 6300 állószekrény tető-alap egység 475mm mély",413778,"XL3 800/4000 elosztószekrények",506464.27199999994]
["021134","021134","XL3 6300 állószekrény tető-alap egység 725mm mély",444135,"XL3 800/4000 elosztószekrények",{"$f":"+D1414*0.72*1.7","v":543621.24}]
["021135","021135","XL3 6300 állószekrény tető-alap egység 975mm mély",494541,"XL3 800/4000 elosztószekrények",605318.18399999989]
["021136","021136","XL3 6300 állószekrény tartóoszlop készlet",242011,"XL3 800/4000 elosztószekrények",296221.46399999998]
["021137","021137","XL3 6300 állószekrény előlaptartó borda",158208,"XL3 800/4000 elosztószekrények",193646.59199999998]
["021138","021138","XL3 6300 állószekrény készülékrögzítő lemez, DMX3 3P/4P fix",124384,"XL3 800/4000 elosztószekrények",152246.016]
["021139","021139","XL3 6300 állószekrény fém előlap, DMX3 3P/4P fix/kocsizható",37373,"XL3 800/4000 elosztószekrények",45744.551999999996]
["021140","021140","XL3 6300 állószekrény készülékrögzítő lemez, DMX3 3P/4P kocsizható",124384,"XL3 800/4000 elosztószekrények",152246.016]
["021141","021141","XL3 6300 állószekrény hátlap, 1300mm széles",220204,"XL3 800/4000 elosztószekrények",269529.696]
["021142","021142","XL3 6300 állószekrény kalapsín készlet, 36mod",26280,"XL3 800/4000 elosztószekrények",32166.719999999998]
["021144","021144","XL3 6300 állószekrény tömör fém előlap, 200mm magas",22678,"XL3 800/4000 elosztószekrények",27757.871999999999]
["021145","021145","XL3 6300 állószekrény tömör fém előlap, 400mm magas",28299,"XL3 800/4000 elosztószekrények",34637.975999999995]
["021146","021146","XL3 6300 állószekrény rekesz szett DMX3 2500/4000",602688,"XL3 800/4000 elosztószekrények",737690.11199999996]
["021147","021147","XL3 6300 állószekrény vízszintes gyűjtősín elválasztó 6300A-ig U alakú",36873,"XL3 800/4000 elosztószekrények",45132.551999999996]
["021148","021148","XL3 6300 állószekrény IP30 burkolat készlet",36108,"XL3 800/4000 elosztószekrények",44196.191999999995]
["021149","021149","XL3 6300 állószekrény vízszintes elválasztó készlet DMX3 6300",119711,"XL3 800/4000 elosztószekrények",146526.264]
["021203","021203","XL3 4000 fém előlap 600mm DPX250+ÁVK-hoz",30439,"XL3 800/4000 elosztószekrények",37257.335999999996]
["021204","021204","XL3 4000 fém előlap 400mm kikocsizható motoros hajtású DPX630-hoz",24952,"XL3 800/4000 elosztószekrények",30541.247999999996]
["021206","021206","XL3 4000 fém előlap 300mm DPX250-hez",45392,"XL3 800/4000 elosztószekrények",55559.807999999997]
["021207","021207","XL3 4000 fém előlap 300mm DPX630-hoz+ÁVK",48439,"XL3 800/4000 elosztószekrények",59289.336000000003]
["021208","021208","XL3 4000 fém előlap 400mm függőleges DPX3 160/250 rot hajtással",29240,"XL3 800/4000 elosztószekrények",35789.759999999995]
["021209","021209","XL3 4000 fém előlap 200mm 24mod csuklópántos",21297,"XL3 800/4000 elosztószekrények",26067.527999999998]
["021211","021211","XL3 4000 fém előlap 400mm függőleges DPX3 160/250, mot hajtással/anélkül",24364,"XL3 800/4000 elosztószekrények",29821.535999999996]
["021213","021213","XL3 4000 fém előlap 200mm vízszintes DPX3 160/250, mot hajtással",24364,"XL3 800/4000 elosztószekrények",29821.535999999996]
["021214","021214","XL3 4000 fém előlap 200mm vízszintes DPX125-höz",14594,"XL3 800/4000 elosztószekrények",17863.056]
["021215","021215","XL3 4000 fém előlap 200mm vízszintes DPX160-hoz",15435,"XL3 800/4000 elosztószekrények",18892.439999999999]
["021216","021216","XL3 4000 fém előlap 200mm vízszintes DPX250ER-hez",15755,"XL3 800/4000 elosztószekrények",19284.12]
["021217","021217","XL3 4000 fém előlap 300mm kihúzható vízszintes DPX630-hoz",17640,"XL3 800/4000 elosztószekrények",21591.359999999997]
["021218","021218","XL3 4000 fém előlap 300mm kikocsizható vízszintes DPX630-hoz",18594,"XL3 800/4000 elosztószekrények",22759.056]
["021219","021219","XL3 4000 fém előlap 300mm kikocsizható vízszintes DPX630+motoroshoz",18908,"XL3 800/4000 elosztószekrények",23143.392]
["021220","021220","XL3 4000 fém előlap 400mm kihúzható DPX250/630-hoz",24590,"XL3 800/4000 elosztószekrények",30098.159999999996]
["021221","021221","XL3 4000 fém előlap 400mm kikocsizható DPX250/630-hoz",23010,"XL3 800/4000 elosztószekrények",28164.240000000002]
["021223","021223","XL3 4000 fém előlap 400mm kikocsizható 1 DPX250/630-hoz+ÁVK",39300,"XL3 800/4000 elosztószekrények",48103.199999999997]
["021224","021224","XL3 4000 fém előlap 300mm kihúzható vízszintes DPX250-hez",19777,"XL3 800/4000 elosztószekrények",24207.047999999999]
["021226","021226","XL3 4000 fém előlap 300mm kikocsizható vízszintes DPX250-hez",22820,"XL3 800/4000 elosztószekrények",27931.679999999997]
["021227","021227","XL3 4000 fém előlap 300mm kikocsizható vízszintes DPX250+motoroshoz",22820,"XL3 800/4000 elosztószekrények",27931.679999999997]
["021231","021231","XL3 4000 fém előlap 600mm DPX1600-hoz",24274,"XL3 800/4000 elosztószekrények",29711.375999999997]
["021234","021234","XL3 4000 fém előlap 400mm vízszintes DPX1600-hoz",20385,"XL3 800/4000 elosztószekrények",24951.239999999998]
["021235","021235","XL3 4000 fém előlap 400mm vízszintes DPX1600+rot/mot-hoz",28605,"XL3 800/4000 elosztószekrények",35012.519999999997]
["021237","021237","XL3 előlap 800mm 24mod 2 DPX1600+mot. forrásátkapcsolóhoz csuklópántos",43868,"XL3 800/4000 elosztószekrények",53694.432000000001]
["021239","021239","XL3 800 üveg ajtó domború 600x660",72810,"XL3 800/4000 elosztószekrények",89119.439999999988]
["021245","021245","XL3 4000 tömör fém előlap 100mm csuklópántos",19777,"XL3 800/4000 elosztószekrények",24207.047999999999]
["021247","021247","XL3 4000 tömör fém előlap 200mm csuklópántos",21907,"XL3 800/4000 elosztószekrények",26814.167999999998]
["021248","021248","XL3 4000 tömör fém előlap 300mm csuklópántos",24343,"XL3 800/4000 elosztószekrények",29795.831999999999]
["021249","021249","XL3 800 teli ajtó domború 600x660",69763,"XL3 800/4000 elosztószekrények",85389.911999999997]
["021250","021250","XL3 800 teli ajtó domború 800x660",72810,"XL3 800/4000 elosztószekrények",89119.439999999988]
["021251","021251","XL3 800 teli ajtó domború 1000x660",75856,"XL3 800/4000 elosztószekrények",92847.743999999992]
["021252","021252","XL3 800 teli ajtó domború 1200x660",78905,"XL3 800/4000 elosztószekrények",96579.72]
["021253","021253","XL3 800 teli ajtó domború 1400x660",114833,"XL3 800/4000 elosztószekrények",140555.59199999998]
["021254","021254","XL3 800 teli ajtó domború 1800x660",118507,"XL3 800/4000 elosztószekrények",145052.568]
["021256","021256","XL3 800 teli ajtó domború 1000x910",84994,"XL3 800/4000 elosztószekrények",104032.656]
["021257","021257","XL3 800 teli ajtó domború 1200x910",91089,"XL3 800/4000 elosztószekrények",111492.936]
["021258","021258","XL3 800 teli ajtó domború 1400x910",124430,"XL3 800/4000 elosztószekrények",152302.31999999998]
["021259","021259","XL3 800 teli ajtó domború 1800x910",127641,"XL3 800/4000 elosztószekrények",156232.58399999997]
["021260","021260","XL3 800 üveg ajtó domború 800x660",78905,"XL3 800/4000 elosztószekrények",96579.72]
["021261","021261","XL3 800 üveg ajtó domború 1000x660",84994,"XL3 800/4000 elosztószekrények",104032.656]
["021262","021262","XL3 800 üveg ajtó domború 1200x660",91089,"XL3 800/4000 elosztószekrények",111492.936]
["021263","021263","XL3 800 üveg ajtó domború 1400x660",121550,"XL3 800/4000 elosztószekrények",148777.19999999998]
["021264","021264","XL3 800 üveg ajtó domború 1800x660",133738,"XL3 800/4000 elosztószekrények",163695.31200000001]
["021266","021266","XL3 800 üveg ajtó domború 1000x910",97181,"XL3 800/4000 elosztószekrények",118949.54399999998]
["021267","021267","XL3 800 üveg ajtó domború 1200x910",103275,"XL3 800/4000 elosztószekrények",126408.59999999999]
["021268","021268","XL3 800 üveg ajtó domború 1400x910",136785,"XL3 800/4000 elosztószekrények",167424.84]
["021269","021269","XL3 800 üveg ajtó domború 1800x910",152014,"XL3 800/4000 elosztószekrények",186065.136]
["021271","021271","XL3 800 teli ajtó IP55 lapos 1000x700",81950,"XL3 800/4000 elosztószekrények",100306.8]
["021272","021272","XL3 800 teli ajtó IP55 lapos 1200x700",84994,"XL3 800/4000 elosztószekrények",104032.656]
["021273","021273","XL3 800 teli ajtó IP55 lapos 1400x700",124430,"XL3 800/4000 elosztószekrények",{"$f":"+D1478*0.72*1.7","v":152302.31999999998}]
["021274","021274","XL3 800 teli ajtó IP55 lapos 1800x700",124600,"XL3 800/4000 elosztószekrények",152510.39999999999]
["021276","021276","XL3 800 teli ajtó IP55 lapos 1000x950",91089,"XL3 800/4000 elosztószekrények",111492.936]
["021277","021277","XL3 800 teli ajtó IP55 lapos 1200x950",97181,"XL3 800/4000 elosztószekrények",118949.54399999998]
["021278","021278","XL3 800 teli ajtó IP55 lapos 1400x950",124600,"XL3 800/4000 elosztószekrények",152510.39999999999]
["021279","021279","XL3 800 teli ajtó IP55 lapos 1800x950",121550,"XL3 800/4000 elosztószekrények",148777.19999999998]
["021281","021281","XL3 800 üveg ajtó IP55 lapos 1000x700",91089,"XL3 800/4000 elosztószekrények",111492.936]
["021282","021282","XL3 800 üveg ajtó IP55 lapos 1200x700",97181,"XL3 800/4000 elosztószekrények",118949.54399999998]
["021283","021283","XL3 800 üveg ajtó IP55 lapos 1400x700",115461,"XL3 800/4000 elosztószekrények",141324.264]
["021284","021284","XL3 800 üveg ajtó IP55 lapos 1800x700",127641,"XL3 800/4000 elosztószekrények",156232.58399999997]
["021286","021286","XL3 800 üveg ajtó IP55 lapos 1000x950",103275,"XL3 800/4000 elosztószekrények",126408.59999999999]
["021287","021287","XL3 800 üveg ajtó IP55 lapos 1200x950",118507,"XL3 800/4000 elosztószekrények",145052.568]
["021288","021288","XL3 800 üveg ajtó IP55 lapos 1400x950",127641,"XL3 800/4000 elosztószekrények",156232.58399999997]
["021289","021289","XL3 800 üveg ajtó IP55 lapos 1800x950",142877,"XL3 800/4000 elosztószekrények",174881.448]
["021291","021291","XL3 előlap 400mm 24mod DPX250+motoros forrásátkapcsolóhoz csuklópántos",28940,"XL3 800/4000 elosztószekrények",35422.559999999998]
["021294","021294","XL3 4000 előlap 400mm 24mod DPX630 kézi hajtással csuklópántos",0,"XL3 800/4000 elosztószekrények",0]
["021295","021295","XL3 előlap 400mm 24mod DPX630+motoros forrásátkapcsoló csuklópántos",29831,"XL3 800/4000 elosztószekrények",36513.144]
["021297","021297","XL3 előlap 400 mm 24 modul DPX630+mot.forr.átkapcs.csuklóp.?",0,"XL3 800/4000 elosztószekrények",0]
["021501","021501","Lexic biztosítóaljzat 1P 14 x51 SP51",7862,"SP szakaszolható biztosítóaljzatok",9623.0879999999979]
["021502","021502","Lexic biztosítóaljzat 1P+N 14 x51 SP51",17078,"SP szakaszolható biztosítóaljzatok",20903.471999999998]
["021503","021503","Lexic biztosítóaljzat 2P 14 x51 SP51",16357,"SP szakaszolható biztosítóaljzatok",20020.967999999997]
["021504","021504","Lexic biztosítóaljzat 3P 14 x51 SP51",22915,"SP szakaszolható biztosítóaljzatok",28047.96]
["021505","021505","Lexic biztosítóaljzat 3P+N 14 x51 SP51",30376,"SP szakaszolható biztosítóaljzatok",37180.223999999995]
["021601","021601","Lexic biztosítóaljzat 1P 22 x58 SP58",13012,"SP szakaszolható biztosítóaljzatok",15926.687999999998]
["021604","021604","Lexic biztosítóaljzat 3P 22 x58 SP58",38286,"SP szakaszolható biztosítóaljzatok",46862.063999999998]
["021605","021605","Lexic biztosítóaljzat 3P+N 22 x58 SP58",51911,"SP szakaszolható biztosítóaljzatok",63539.063999999998]
["021692","021692","Lexic SP 51/58 váltó segédérintkező 250V 5A",6053,"SP szakaszolható biztosítóaljzatok",7408.8719999999994]
["021695","021695","SP tart. mikrokapcsoló SP51 és SP58-hoz",2240,"SP szakaszolható biztosítóaljzatok",2741.7599999999998]
["021696","021696","SP 51/58 összekötő fogantyú vágható 300mm",1707,"SP szakaszolható biztosítóaljzatok",2089.3679999999999]
["021698","021698","SP 51/58 biztonsági lakattartó o5mm",1879,"SP szakaszolható biztosítóaljzatok",2299.8959999999997]
["022101","022101","Főkapcsoló 3P 20A ",10193,"Motorindító főkapcsolók",12476.232]
["022102","022102","Főkapcsoló 3P 25A ",10420,"Motorindító főkapcsolók",12754.08]
["022103","022103","Főkapcsoló 3P 32A ",10471,"Motorindító főkapcsolók",12816.503999999999]
["022104","022104","Főkapcsoló 3P 50A ",20262,"Motorindító főkapcsolók",24800.687999999998]
["022105","022105","Főkapcsoló 3P 63A ",20262,"Motorindító főkapcsolók",24800.687999999998]
["022106","022106","Főkapcsoló 3P 80A ",35286,"Motorindító főkapcsolók",43190.063999999998]
["022107","022107","Főkapcsoló 3P 100A ",35286,"Motorindító főkapcsolók",43190.063999999998]
["022109","022109","Főkapcsoló 3P 20A Z+Ny érintkezővel",19824,"Motorindító főkapcsolók",24264.575999999997]
["022110","022110","Ajtós főkapcsoló alapegység 3P 25A",4483,"Motorindító főkapcsolók",5487.1919999999991]
["022111","022111","Főkapcsoló 4P 20A ",10849,"Motorindító főkapcsolók",13279.175999999999]
["022112","022112","Főkapcsoló 4P 25A ",14628,"Motorindító főkapcsolók",17904.671999999999]
["022113","022113","Főkapcsoló 4P 32A ",14628,"Motorindító főkapcsolók",17904.671999999999]
["022114","022114","Főkapcsoló 4P 50A ",23799,"Motorindító főkapcsolók",29129.975999999999]
["022115","022115","Főkapcsoló 4P 63A ",28645,"Motorindító főkapcsolók",35061.479999999996]
["022116","022116","Főkapcsoló 4P 80A ",57121,"Motorindító főkapcsolók",69916.103999999992]
["022117","022117","Főkapcsoló 4P 100A ",57121,"Motorindító főkapcsolók",69916.103999999992]
["022130","022130","Ajtós főkapcsoló alapegység 3P 32A",4547,"Motorindító főkapcsolók",5565.5279999999993]
["022140","022140","Ajtós főkapcsoló alapegység 3P 50A",7342,"Motorindító főkapcsolók",8986.6080000000002]
["022150","022150","Ajtós főkapcsoló alapegység 3P 63A",7406,"Motorindító főkapcsolók",9064.9439999999995]
["022170","022170","Ajtós főkapcsoló alapegység 3P 80A",14862,"Motorindító főkapcsolók",18191.088]
["022172","022172","Tokozott főkapcsoló 3P 20A ",18151,"Motorindító főkapcsolók",22216.823999999997]
["022173","022173","Tokozott főkapcsoló 3P 25A ",18151,"Motorindító főkapcsolók",22216.823999999997]
["022174","022174","Tokozott főkapcsoló 3P 40A ",32227,"Motorindító főkapcsolók",39445.847999999998]
["022175","022175","Tokozott főkapcsoló 3P 50A ",42597,"Motorindító főkapcsolók",52138.727999999996]
["022176","022176","Tokozott főkapcsoló 3P 63A ",44050,"Motorindító főkapcsolók",53917.2]
["022177","022177","Tokozott főkapcsoló 3P 80A ",44050,"Motorindító főkapcsolók",53917.2]
["022178","022178","Tokozott főkapcsoló 3P 12A Z+Ny érintkezővel",16579,"Motorindító főkapcsolók",20292.696]
["022179","022179","Tokozott főkapcsoló 3P 20A Z+Ny érintkezővel",20261,"Motorindító főkapcsolók",24799.464]
["022180","022180","Ajtós főkapcsoló alapegység 3P 100A",18838,"Motorindító főkapcsolók",23057.711999999996]
["022182","022182","Tokozott főkapcsoló 4P 20A ",15676,"Motorindító főkapcsolók",19187.423999999999]
["022184","022184","Tokozott főkapcsoló 4P 40A ",43276,"Motorindító főkapcsolók",52969.823999999993]
["022185","022185","Tokozott főkapcsoló 4P 50A ",43276,"Motorindító főkapcsolók",52969.823999999993]
["022186","022186","Tokozott főkapcsoló 4P 63A ",62723,"Motorindító főkapcsolók",76772.95199999999]
["022187","022187","Tokozott főkapcsoló 4P 80A ",62723,"Motorindító főkapcsolók",76772.95199999999]
["022202","022202","Ajtós főkapcsoló kieg fázis 25A",11693,"Motorindító főkapcsolók",{"$f":"+D1542*0.72*1.7","v":14312.231999999998}]
["022203","022203","Ajtós főkapcsoló kieg fázis 32A",12343,"Motorindító főkapcsolók",15107.831999999999]
["022204","022204","Ajtós főkapcsoló kieg fázis 50A",16242,"Motorindító főkapcsolók",19880.207999999999]
["022205","022205","Ajtós főkapcsoló kieg fázis 63A",16889,"Motorindító főkapcsolók",20672.135999999999]
["022206","022206","Ajtós főkapcsoló kieg fázis 80A",18190,"Motorindító főkapcsolók",22264.559999999998]
["022207","022207","Ajtós főkapcsoló kieg fázis 100A",18838,"Motorindító főkapcsolók",23057.711999999996]
["022212","022212","Ajtós főkapcsoló kieg nulla 25A",8444,"Motorindító főkapcsolók",10335.455999999998]
["022213","022213","Ajtós főkapcsoló kieg nulla 32A",9093,"Motorindító főkapcsolók",11129.832]
["022214","022214","Ajtós főkapcsoló kieg nulla 50A",11044,"Motorindító főkapcsolók",13517.855999999998]
["022215","022215","Ajtós főkapcsoló kieg nulla 63A",11693,"Motorindító főkapcsolók",14312.231999999998]
["022216","022216","Ajtós főkapcsoló kieg nulla 80A",18190,"Motorindító főkapcsolók",22264.559999999998]
["022217","022217","Ajtós főkapcsoló kieg nulla 100A",18838,"Motorindító főkapcsolók",23057.711999999996]
["022222","022222","Ajtós főkapcsoló N+PE 25-32A",14681,"Motorindító főkapcsolók",17969.543999999998]
["022223","022223","Ajtós főkapcsoló N+PE 50-63A",15590,"Motorindító főkapcsolók",19082.16]
["022224","022224","Ajtós főkapcsoló N+PE 80-100A",16889,"Motorindító főkapcsolók",20672.135999999999]
["022232","022232","Ajtós főkapcsoló 3P kapocs tak. 25-32A",909,"Motorindító főkapcsolók",1112.616]
["022233","022233","Ajtós főkapcsoló 3P kapocs tak. 50-63A",1299,"Motorindító főkapcsolók",1589.9759999999999]
["022234","022234","Ajtós főkapcsoló 3P kapocs tak. 80-100A",1558,"Motorindító főkapcsolók",1906.992]
["022235","022235","Ajtós főkapcsoló kieg blokk kapocs.tak 25-32A",909,"Motorindító főkapcsolók",1112.616]
["022236","022236","Ajtós főkapcsoló kieg blokk kapocs.tak 50-63A",1299,"Motorindító főkapcsolók",1589.9759999999999]
["022237","022237","Ajtós főkapcsoló kieg blokk kapocs.tak 80-100A",1558,"Motorindító főkapcsolók",1906.992]
["022238","022238","Ajtós főkapcsoló Z+Ny ",1949,"Motorindító főkapcsolók",2385.576]
["022250","022250","Ajtós főkapcsoló rotációs kar p/s 20 - 63A",2859,"Motorindító főkapcsolók",3499.4159999999997]
["022252","022252","Ajtós főkapcsoló rotációs kar p/s 80 - 100 A",3767,"Motorindító főkapcsolók",4610.8079999999991]
["022255","022255","Ajtós főkapcsoló rotációs kar szürke 20 - 63A",2859,"Motorindító főkapcsolók",3499.4159999999997]
["022257","022257","Ajtós főkapcsoló rotációs kar szürke 80 - 100 A",3767,"Motorindító főkapcsolók",4610.8079999999991]
["022270","022270","Főkapcsoló IP65 készlet ",1375,"Motorindító főkapcsolók",1683]
["022274","022274","Ajtós főkapcsoló megh. készlet, hosszú ",8444,"Motorindító főkapcsolók",10335.455999999998]
["022300","022300","Vistop 32A 3P mellső, piros kar/sárga fedlap, terhelésszakaszoló kapcsoló sínre",25867,"Vistop terhelésszakaszoló-kapcsolók",31661.207999999995]
["022302","022302","Vistop 32A 4P mellső, piros kar/sárga fedlap, terhelésszakaszoló kapcsoló sínre",28181,"Vistop terhelésszakaszoló-kapcsolók",34493.544000000002]
["022312","022312","Vistop 63A 3P mellső, piros kar/sárga fedlap, terhelésszakaszoló kapcsoló sínre",33015,"Vistop terhelésszakaszoló-kapcsolók",40410.36]
["022315","022315","Vistop 63A 4P mellső, piros kar/sárga fedlap, terhelésszakaszoló kapcsoló sínre",35666,"Vistop terhelésszakaszoló-kapcsolók",43655.184000000001]
["022320","022320","Vistop 100A 3P mellső, piros kar/sárga fedlap, terhelésszakaszoló kapcsoló sínre",40069,"Vistop terhelésszakaszoló-kapcsolók",49044.455999999998]
["022322","022322","Vistop 100A 4P mellső, piros kar/sárga fedlap, terhelésszakaszoló kapcsoló sínre",43591,"Vistop terhelésszakaszoló-kapcsolók",53355.383999999998]
["022334","022334","Vistop 125A 3P mellső, piros kar/sárga fedlap, terhelésszakaszoló kapcsoló sínre",46246,"Vistop terhelésszakaszoló-kapcsolók",56605.103999999992]
["022339","022339","Vistop 125A 4P mellső, piros kar/sárga fedlap, terhelésszakaszoló kapcsoló sínre",50740,"Vistop terhelésszakaszoló-kapcsolók",62105.759999999987]
["022351","022351","Vistop 160A 3P mellső, piros kar/sárga fedlap, terhelésszakaszoló kapcsoló sínre",52785,"Vistop terhelésszakaszoló-kapcsolók",64608.84]
["022353","022353","Vistop 160A 4P mellső, piros kar/sárga fedlap, terhelésszakaszoló kapcsoló sínre",55292,"Vistop terhelésszakaszoló-kapcsolók",67677.407999999996]
["022498","022498","Vistop 32A 2P mellső, fekete karral, terhelésszakaszoló kapcsoló",21270,"Vistop terhelésszakaszoló-kapcsolók",26034.48]
["022500","022500","Vistop 32A 3P mellső, fekete karral, terhelésszakaszoló kapcsoló",23884,"Vistop terhelésszakaszoló-kapcsolók",29234.016]
["022502","022502","Vistop 32A 4P mellső, fekete karral, terhelésszakaszoló kapcsoló",26383,"Vistop terhelésszakaszoló-kapcsolók",32292.791999999998]
["022503","022503","Vistop 32A 2P oldalsó, fekete karral, terhelésszakaszoló kapcsoló",22119,"Vistop terhelésszakaszoló-kapcsolók",27073.655999999999]
["022505","022505","Vistop 32A 3P oldalsó, fekete karral, terhelésszakaszoló kapcsoló",25625,"Vistop terhelésszakaszoló-kapcsolók",31365]
["022507","022507","Vistop 32A 4P oldalsó, fekete karral, terhelésszakaszoló kapcsoló",28651,"Vistop terhelésszakaszoló-kapcsolók",35068.823999999993]
["022512","022512","Vistop 63A 3P mellső, fekete karral, terhelésszakaszoló kapcsoló sínre",29350,"Vistop terhelésszakaszoló-kapcsolók",35924.400000000001]
["022515","022515","Vistop 63A 4P mellső, fekete karral, terhelésszakaszoló kapcsoló sínre",32030,"Vistop terhelésszakaszoló-kapcsolók",39204.719999999994]
["022516","022516","Vistop 63A 3P oldalsó, fekete karral, terhelésszakaszoló kapcsoló sínre",30512,"Vistop terhelésszakaszoló-kapcsolók",37346.687999999995]
["022518","022518","Vistop 63A 4P oldalsó, fekete karral, terhelésszakaszoló kapcsoló sínre",32899,"Vistop terhelésszakaszoló-kapcsolók",40268.375999999997]
["022520","022520","Vistop 100A 3P mellső, fekete karral, terhelésszakaszoló kapcsoló sínre",34815,"Vistop terhelésszakaszoló-kapcsolók",42613.56]
["022522","022522","Vistop 100A 4P mellső, fekete karral, terhelésszakaszoló kapcsoló sínre",39798,"Vistop terhelésszakaszoló-kapcsolók",48712.751999999993]
["022525","022525","Vistop 100A 3P oldalsó, fekete karral, terhelésszakaszoló kapcsoló sínre",37270,"Vistop terhelésszakaszoló-kapcsolók",45618.479999999996]
["022527","022527","Vistop 100A 4P oldalsó, fekete karral, terhelésszakaszoló kapcsoló sínre",39006,"Vistop terhelésszakaszoló-kapcsolók",47743.343999999997]
["022534","022534","Vistop 125A 3P mellső, fekete karral, terhelésszakaszoló kapcsoló sínre",41354,"Vistop terhelésszakaszoló-kapcsolók",50617.295999999995]
["022539","022539","Vistop 125A 4P mellső, fekete karral, terhelésszakaszoló kapcsoló sínre",46164,"Vistop terhelésszakaszoló-kapcsolók",56504.736000000004]
["022544","022544","Vistop 125A 3P oldalsó, fekete karral, terhelésszakaszoló kapcsoló sínre",41868,"Vistop terhelésszakaszoló-kapcsolók",51246.432000000001]
["022546","022546","Vistop 125A 4P oldalsó, fekete karral, terhelésszakaszoló kapcsoló sínre",44241,"Vistop terhelésszakaszoló-kapcsolók",54150.983999999997]
["022551","022551","Vistop 160A 3P mellső, fekete karral, terhelésszakaszoló kapcsoló sínre",49274,"Vistop terhelésszakaszoló-kapcsolók",60311.375999999997]
["022553","022553","Vistop 160A 4P mellső, fekete karral, terhelésszakaszoló kapcsoló sínre",51778,"Vistop terhelésszakaszoló-kapcsolók",63376.27199999999]
["022554","022554","Vistop 160A 3P oldalsó, fekete karral, terhelésszakaszoló kapcsoló sínre",50771,"Vistop terhelésszakaszoló-kapcsolók",62143.703999999991]
["022556","022556","Vistop 160A 4P oldalsó, fekete karral, terhelésszakaszoló kapcsoló sínre",53027,"Vistop terhelésszakaszoló-kapcsolók",64905.047999999988]
["022600","022600","Tokozott főkapcsoló 3P 25A Ny érintkezővel",15995,"Motorindító főkapcsolók",19577.879999999997]
["022602","022602","Tokozott főkapcsoló 4P 25A ",18988,"Motorindító főkapcsolók",23241.311999999998]
["022604","022604","Tokozott főkapcsoló 6P 25A ",42660,"Motorindító főkapcsolók",52215.839999999997]
["022660","022660","Tokozott főkapcsoló 3P 12A ",14013,"Motorindító főkapcsolók",17151.911999999997]
["022662","022662","Tokozott főkapcsoló 4P 12A ",14612,"Motorindító főkapcsolók",{"$f":"+D1606*0.72*1.7","v":17885.088}]
["022700","022700","Ajtós főkapcsoló Z+Ny ",5197,"Motorindító főkapcsolók",6361.1279999999997]
["022703","022703","Vistop 32A jelzőérintkező Ny+Z 5A",13667,"Vistop terhelésszakaszoló-kapcsolók",16728.407999999999]
["022704","022704","Vistop 63-160A jelzőérintkező Ny+Z 5A",8536,"Vistop terhelésszakaszoló-kapcsolók",10448.064]
["022732","022732","Vistop 63-160A meghosszabbított rotációs hajtás fekete",17362,"Vistop terhelésszakaszoló-kapcsolók",21251.088]
["022733","022733","Ajtós főkapcsoló megh. készlet, rövid ",7146,"Motorindító főkapcsolók",8746.7039999999997]
["022734","022734","Vistop 32A meghosszabbított rotációs hajtás fekete",12811,"Vistop terhelésszakaszoló-kapcsolók",15680.663999999999]
["022797","022797","DX3 bizt. és kbt. kieg. 6x50 mm nagy lakat",15860,"Vistop terhelésszakaszoló-kapcsolók",19412.64]
["022798","022798","Vistop 63-160A 3P/4P bekötőkapocs-takaró plombálható",2052,"Vistop terhelésszakaszoló-kapcsolók",2511.6480000000001]
["022901","022901","Osmoz csavaros érintkező - Ny",920,"Osmoz működtető- és jelzőkészülékek",1126.08]
["022902","022902","Osmoz csavaros érintkező - Z",920,"Osmoz működtető- és jelzőkészülékek",1126.08]
["022903","022903","Osmoz csavaros érintkező - Z/Ny",2417,"Osmoz működtető- és jelzőkészülékek",2958.4079999999999]
["022910","022910","Osmoz csavaros fényforrás elem - fehér 24V ~/=",1945,"Osmoz működtető- és jelzőkészülékek",2380.6799999999998]
["022911","022911","Osmoz csavaros fényforrás elem - piros 24V ~/=",1945,"Osmoz működtető- és jelzőkészülékek",2380.6799999999998]
["022912","022912","Osmoz csavaros fényforrás elem - zöld 24V ~/=",1945,"Osmoz működtető- és jelzőkészülékek",2380.6799999999998]
["022913","022913","Osmoz csavaros fényforrás elem - kék 24V ~/=",1945,"Osmoz működtető- és jelzőkészülékek",2380.6799999999998]
["022914","022914","Osmoz csavaros fényforrás elem - sárga 24V ~/=",1945,"Osmoz működtető- és jelzőkészülékek",2380.6799999999998]
["022920","022920","Osmoz csavaros fényforrás elem - fehér 48V ~/=",3574,"Osmoz működtető- és jelzőkészülékek",4374.5759999999991]
["022921","022921","Osmoz csavaros fényforrás elem - piros 48V ~/=",3609,"Osmoz működtető- és jelzőkészülékek",4417.4160000000002]
["022922","022922","Osmoz csavaros fényforrás elem - zöld 48V ~/=",3609,"Osmoz működtető- és jelzőkészülékek",4417.4160000000002]
["022923","022923","Osmoz csavaros fényforrás elem - kék 48V ~/=",3609,"Osmoz működtető- és jelzőkészülékek",4417.4160000000002]
["022924","022924","Osmoz csavaros fényforrás elem - sárga 48V ~/=",3609,"Osmoz működtető- és jelzőkészülékek",4417.4160000000002]
["022930","022930","Osmoz csavaros fényforrás elem - fehér 130V ~",2905,"Osmoz működtető- és jelzőkészülékek",3555.72]
["022931","022931","Osmoz csavaros fényforrás elem - piros 130V ~",2905,"Osmoz működtető- és jelzőkészülékek",3555.72]
["022932","022932","Osmoz csavaros fényforrás elem - zöld 130V ~",2905,"Osmoz működtető- és jelzőkészülékek",3555.72]
["022933","022933","Osmoz csavaros fényforrás elem - kék 130V ~",2905,"Osmoz működtető- és jelzőkészülékek",3555.72]
["022934","022934","Osmoz csavaros fényforrás elem - sárga 130V ~",2905,"Osmoz működtető- és jelzőkészülékek",3555.72]
["022940","022940","Osmoz csavaros fényforrás elem - fehér 230V ~",4226,"Osmoz működtető- és jelzőkészülékek",5172.6239999999998]
["022941","022941","Osmoz csavaros fényforrás elem - piros 230V ~",4226,"Osmoz működtető- és jelzőkészülékek",5172.6239999999998]
["022942","022942","Osmoz csavaros fényforrás elem - zöld 230V ~",4226,"Osmoz működtető- és jelzőkészülékek",5172.6239999999998]
["022943","022943","Osmoz csavaros fényforrás elem - kék 230V ~",4226,"Osmoz működtető- és jelzőkészülékek",5172.6239999999998]
["022944","022944","Osmoz csavaros fényforrás elem - sárga 230V ~",4226,"Osmoz működtető- és jelzőkészülékek",5172.6239999999998]
["022950","022950","Osmoz csavaros teszt érintkező - 1 dióda",1720,"Osmoz működtető- és jelzőkészülékek",2105.2799999999997]
["022951","022951","Osmoz csavaros teszt érintkező - 2 dióda",2333,"Osmoz működtető- és jelzőkészülékek",2855.5920000000001]
["022952","022952","Osmoz csavaros szűrőérintkező 130V",2394,"Osmoz működtető- és jelzőkészülékek",2930.2559999999999]
["022953","022953","Osmoz csavaros szűrőérintkező 230V",2394,"Osmoz működtető- és jelzőkészülékek",2930.2559999999999]
["022954","022954","Osmoz csavaros transzformátor érintkező 230/24V",4878,"Osmoz működtető- és jelzőkészülékek",5970.6719999999996]
["022955","022955","Osmoz csavaros transzformátor érintkező 400/24V",4878,"Osmoz működtető- és jelzőkészülékek",5970.6719999999996]
["022956","022956","Osmoz csavaros érintkező - Z/Ny szabályzóhoz",4195,"Osmoz működtető- és jelzőkészülékek",5134.68]
["022960","022960","Osmoz rögzítőkeret 1 érintkezőhöz",305,"Osmoz működtető- és jelzőkészülékek",373.32]
["022961","022961","Osmoz csavaros aljzat - Ny + rögzítőkeret 1",1049,"Osmoz működtető- és jelzőkészülékek",1283.9759999999999]
["022962","022962","Osmoz csavaros aljzat - Z + rögzítőkeret 1",1049,"Osmoz működtető- és jelzőkészülékek",1283.9759999999999]
["022964","022964","Osmoz rögzítőkeret 3 érintkezőhöz",543,"Osmoz működtető- és jelzőkészülékek",664.63199999999995]
["022965","022965","Osmoz csavaros aljzat - Z/Ny + rögzítőkeret 3",1828,"Osmoz működtető- és jelzőkészülékek",2237.4719999999998]
["022966","022966","Osmoz csavaros aljzat - 2 x Z/Ny + rögzítőkeret 3",3177,"Osmoz működtető- és jelzőkészülékek",3888.6480000000001]
["022968","022968","Osmoz rögzítőkeret 5 érintkezőhöz",1316,"Osmoz működtető- és jelzőkészülékek",1610.7839999999999]
["022971","022971","Osmoz csavaros aljzat - Ny + rögzítőkeret 3",1246,"Osmoz működtető- és jelzőkészülékek",1525.104]
["022972","022972","Osmoz csavaros aljzat - Z + rögzítőkeret 3",1246,"Osmoz működtető- és jelzőkészülékek",1525.104]
["022973","022973","Osmoz csavaros aljzat - 2 Ny + rögzítőkeret 3",1984,"Osmoz működtető- és jelzőkészülékek",2428.4160000000002]
["022974","022974","Osmoz csavaros aljzat - 2 Z + rögzítőkeret 3",1984,"Osmoz működtető- és jelzőkészülékek",2428.4160000000002]
["022976","022976","Osmoz csavaros aljzat - Z+Ny + rögzítőkeret 3",1984,"Osmoz működtető- és jelzőkészülékek",2428.4160000000002]
["022977","022977","Osmoz csavaros aljzat - 2Z+Ny + rögzítőkeret 3",3007,"Osmoz működtető- és jelzőkészülékek",3680.5679999999998]
["022978","022978","Osmoz csavaros aljzat - Z+2Ny + rögzítőkeret 3",3007,"Osmoz működtető- és jelzőkészülékek",3680.5679999999998]
["022980","022980","Osmoz csavaros aljzat - 2 Z/Ny 24V~/= - fehér",4495,"Osmoz működtető- és jelzőkészülékek",5501.88]
["022981","022981","Osmoz csavaros aljzat - 2 Z/Ny 24V~/= - piros",4495,"Osmoz működtető- és jelzőkészülékek",5501.88]
["022982","022982","Osmoz csavaros aljzat - 2 Z/Ny 24V~/= - zöld",4495,"Osmoz működtető- és jelzőkészülékek",5501.88]
["022990","022990","Osmoz csavaros aljzat - 2 Z/Ny 230V~ - fehér",5395,"Osmoz működtető- és jelzőkészülékek",6603.48]
["022991","022991","Osmoz csavaros aljzat - 2 Z/Ny 230V~ - piros",5395,"Osmoz működtető- és jelzőkészülékek",6603.48]
["022992","022992","Osmoz csavaros aljzat - 2 Z/Ny 230V~ - zöld",5395,"Osmoz működtető- és jelzőkészülékek",6603.48]
["023000","023000","Osmoz csavaros aljzat - Z 24V~/= - fehér",2707,"Osmoz működtető- és jelzőkészülékek",3313.3679999999999]
["023001","023001","Osmoz csavaros aljzat - Z 24V~/= - piros",2707,"Osmoz működtető- és jelzőkészülékek",3313.3679999999999]
["023002","023002","Osmoz csavaros aljzat - Z 24V~/= - zöld",2707,"Osmoz működtető- és jelzőkészülékek",3313.3679999999999]
["023003","023003","Osmoz csavaros aljzat - Z+Ny 24V~/= - fehér",3526,"Osmoz működtető- és jelzőkészülékek",4315.8239999999996]
["023004","023004","Osmoz csavaros aljzat - Z+Ny 24V~/= - piros",3526,"Osmoz működtető- és jelzőkészülékek",4315.8239999999996]
["023005","023005","Osmoz csavaros aljzat - Z+Ny 24V~/= - zöld",3526,"Osmoz működtető- és jelzőkészülékek",{"$f":"+D1670*0.72*1.7","v":4315.8239999999996}]
["023006","023006","Osmoz csavaros aljzat - 2 Z 24V~/= - fehér",3526,"Osmoz működtető- és jelzőkészülékek",4315.8239999999996]
["023007","023007","Osmoz csavaros aljzat - 2 Z 24V~/= - piros",3526,"Osmoz működtető- és jelzőkészülékek",4315.8239999999996]
["023008","023008","Osmoz csavaros aljzat - 2 Z 24V~/= - zöld",3526,"Osmoz működtető- és jelzőkészülékek",4315.8239999999996]
["023010","023010","Osmoz csavaros aljzat - Z 230V~ - fehér",3696,"Osmoz működtető- és jelzőkészülékek",4523.9039999999995]
["023011","023011","Osmoz csavaros aljzat - Z 230V~ - piros",3696,"Osmoz működtető- és jelzőkészülékek",4523.9039999999995]
["023012","023012","Osmoz csavaros aljzat - Z 230V~ - zöld",3696,"Osmoz működtető- és jelzőkészülékek",4523.9039999999995]
["023013","023013","Osmoz csavaros aljzat - Z+Ny 230V~ - fehér",4225,"Osmoz működtető- és jelzőkészülékek",5171.3999999999996]
["023014","023014","Osmoz csavaros aljzat - Z+Ny 230V~ - piros",4225,"Osmoz működtető- és jelzőkészülékek",5171.3999999999996]
["023015","023015","Osmoz csavaros aljzat - Z+Ny 230V~ - zöld",4225,"Osmoz működtető- és jelzőkészülékek",5171.3999999999996]
["023016","023016","Osmoz csavaros aljzat - 2 Z 230V~ - fehér",4225,"Osmoz működtető- és jelzőkészülékek",5171.3999999999996]
["023017","023017","Osmoz csavaros aljzat - 2 Z 230V~ - piros",4225,"Osmoz működtető- és jelzőkészülékek",5171.3999999999996]
["023018","023018","Osmoz csavaros aljzat - 2 Z 230V~ - zöld",4225,"Osmoz működtető- és jelzőkészülékek",5171.3999999999996]
["023025","023025","Osmoz sarus aljzat - Ny + rögzítőkeret 1",1200,"Osmoz működtető- és jelzőkészülékek",1468.8]
["023026","023026","Osmoz sarus aljzat - Z + rögzítőkeret 1",1200,"Osmoz működtető- és jelzőkészülékek",1468.8]
["023030","023030","Osmoz sarus aljzat - 24V~/= fehér",2546,"Osmoz működtető- és jelzőkészülékek",3116.3039999999996]
["023031","023031","Osmoz sarus aljzat - 24V~/= piros",2546,"Osmoz működtető- és jelzőkészülékek",3116.3039999999996]
["023032","023032","Osmoz sarus aljzat - 24V~/= zöld",2546,"Osmoz működtető- és jelzőkészülékek",3116.3039999999996]
["023035","023035","Osmoz sarus aljzat - 230V~ fehér",2995,"Osmoz működtető- és jelzőkészülékek",3665.88]
["023036","023036","Osmoz sarus aljzat - 230V~ piros",2995,"Osmoz működtető- és jelzőkészülékek",3665.88]
["023037","023037","Osmoz sarus aljzat - 230V~ zöld",2995,"Osmoz működtető- és jelzőkészülékek",3665.88]
["023051","023051","Osmoz rugós érintkező - Ny",1169,"Osmoz működtető- és jelzőkészülékek",1430.8559999999998]
["023052","023052","Osmoz rugós érintkező - Z",1169,"Osmoz működtető- és jelzőkészülékek",1430.8559999999998]
["023060","023060","Osmoz rugós fényforrás elem - fehér 24V ~/=",3595,"Osmoz működtető- és jelzőkészülékek",4400.28]
["023061","023061","Osmoz rugós fényforrás elem - piros 24V ~/=",3595,"Osmoz működtető- és jelzőkészülékek",4400.28]
["023062","023062","Osmoz rugós fényforrás elem - zöld 24V ~/=",3595,"Osmoz működtető- és jelzőkészülékek",4400.28]
["023063","023063","Osmoz rugós fényforrás elem - kék 24V ~/=",3595,"Osmoz működtető- és jelzőkészülékek",4400.28]
["023064","023064","Osmoz rugós fényforrás elem - sárga 24V ~/=",3595,"Osmoz működtető- és jelzőkészülékek",4400.28]
["023070","023070","Osmoz rugós fényforrás elem - fehér 130V ~",4044,"Osmoz működtető- és jelzőkészülékek",4949.8559999999998]
["023071","023071","Osmoz rugós fényforrás elem - piros 130V ~",4044,"Osmoz működtető- és jelzőkészülékek",4949.8559999999998]
["023072","023072","Osmoz rugós fényforrás elem - zöld 130V ~",4044,"Osmoz működtető- és jelzőkészülékek",4949.8559999999998]
["023073","023073","Osmoz rugós fényforrás elem - kék 130V ~",4044,"Osmoz működtető- és jelzőkészülékek",4949.8559999999998]
["023074","023074","Osmoz rugós fényforrás elem - sárga 130V ~",4044,"Osmoz működtető- és jelzőkészülékek",4949.8559999999998]
["023080","023080","Osmoz rugós fényforrás elem - fehér 230V ~",4226,"Osmoz működtető- és jelzőkészülékek",5172.6239999999998]
["023081","023081","Osmoz rugós fényforrás elem - piros 230V ~",4226,"Osmoz működtető- és jelzőkészülékek",5172.6239999999998]
["023082","023082","Osmoz rugós fényforrás elem - zöld 230V ~",4226,"Osmoz működtető- és jelzőkészülékek",5172.6239999999998]
["023083","023083","Osmoz rugós fényforrás elem - kék 230V ~",4226,"Osmoz működtető- és jelzőkészülékek",5172.6239999999998]
["023084","023084","Osmoz rugós fényforrás elem - sárga 230V ~",4226,"Osmoz működtető- és jelzőkészülékek",5172.6239999999998]
["023092","023092","Osmoz rugós szűrőérintkező 130V",2394,"Osmoz működtető- és jelzőkészülékek",2930.2559999999999]
["023093","023093","Osmoz rugós szűrőérintkező 230V",2394,"Osmoz működtető- és jelzőkészülékek",2930.2559999999999]
["023101","023101","Osmoz rugós aljzat - Ny + rögzítőkeret 1",1316,"Osmoz működtető- és jelzőkészülékek",1610.7839999999999]
["023102","023102","Osmoz rugós aljzat - Z + rögzítőkeret 1",1316,"Osmoz működtető- és jelzőkészülékek",1610.7839999999999]
["023103","023103","Osmoz rugós aljzat - 2Z + rögzítőkeret 3",2394,"Osmoz működtető- és jelzőkészülékek",2930.2559999999999]
["023104","023104","Osmoz rugós aljzat - Ny + rögzítőkeret 3",1500,"Osmoz működtető- és jelzőkészülékek",1836]
["023105","023105","Osmoz rugós aljzat - Z+Ny + rögzítőkeret 3",2248,"Osmoz működtető- és jelzőkészülékek",2751.5519999999997]
["023106","023106","Osmoz rugós aljzat - 2Ny + rögzítőkeret 3",2248,"Osmoz működtető- és jelzőkészülékek",2751.5519999999997]
["023110","023110","Osmoz rugós aljzat - 24V~/= fehér",2995,"Osmoz működtető- és jelzőkészülékek",3665.88]
["023111","023111","Osmoz rugós aljzat - 24V~/= piros",2995,"Osmoz működtető- és jelzőkészülékek",3665.88]
["023112","023112","Osmoz rugós aljzat - 24V~/= zöld",2995,"Osmoz működtető- és jelzőkészülékek",3665.88]
["023113","023113","Osmoz rugós aljzat - 24V~/= kék",2995,"Osmoz működtető- és jelzőkészülékek",3665.88]
["023114","023114","Osmoz rugós aljzat - 24V~/= sárga",2995,"Osmoz működtető- és jelzőkészülékek",3665.88]
["023120","023120","Osmoz rugós aljzat - 130V~ fehér",3595,"Osmoz működtető- és jelzőkészülékek",4400.28]
["023121","023121","Osmoz rugós aljzat - 130V~ piros",3595,"Osmoz működtető- és jelzőkészülékek",4400.28]
["023122","023122","Osmoz rugós aljzat - 130V~ zöld",3595,"Osmoz működtető- és jelzőkészülékek",4400.28]
["023123","023123","Osmoz rugós aljzat - 130V~ kék",3595,"Osmoz működtető- és jelzőkészülékek",4400.28]
["023124","023124","Osmoz rugós aljzat - 130V~ sárga",3595,"Osmoz működtető- és jelzőkészülékek",4400.28]
["023130","023130","Osmoz rugós aljzat - 230V~ fehér",4226,"Osmoz működtető- és jelzőkészülékek",5172.6239999999998]
["023131","023131","Osmoz rugós aljzat - 230V~ piros",4226,"Osmoz működtető- és jelzőkészülékek",5172.6239999999998]
["023132","023132","Osmoz rugós aljzat - 230V~ zöld",4226,"Osmoz működtető- és jelzőkészülékek",5172.6239999999998]
["023133","023133","Osmoz rugós aljzat - 230V~ kék",4226,"Osmoz működtető- és jelzőkészülékek",5172.6239999999998]
["023134","023134","Osmoz rugós aljzat - 230V~ sárga",4226,"Osmoz működtető- és jelzőkészülékek",5172.6239999999998]
["023501","023501","Mini átkapcsoló 1P 0-1 állású",6167,"Forgó kapcsolók",7548.4079999999994]
["023502","023502","Mini átkapcsoló 2P 0-1 állású",7413,"Forgó kapcsolók",9073.5119999999988]
["023503","023503","Mini átkapcsoló 3P 0-1 állású",8802,"Forgó kapcsolók",10773.647999999999]
["023505","023505","Mini választókapcsoló 1P 1-0-2 állású",7413,"Forgó kapcsolók",{"$f":"+D1734*0.72*1.7","v":9073.5119999999988}]
["023506","023506","Mini választókapcsoló 2P 1-0-2 állású",9754,"Forgó kapcsolók",11938.896000000001]
["023507","023507","Mini választókapcsoló 3P 1-0-2 állású",12248,"Forgó kapcsolók",14991.551999999998]
["023508","023508","Mini választókapcsoló 4P 1-0-2 állású",14872,"Forgó kapcsolók",18203.328000000001]
["023511","023511","Mini választókapcsoló 1P 1-2 állású",7566,"Forgó kapcsolók",9260.7839999999997]
["023512","023512","Mini választókapcsoló 2P 1-2 állású",9754,"Forgó kapcsolók",11938.896000000001]
["023513","023513","Mini választókapcsoló 3P 1-2 állású",12506,"Forgó kapcsolók",15307.343999999999]
["023514","023514","Mini választókapcsoló 4P 1-2 állású",15024,"Forgó kapcsolók",18389.375999999997]
["023515","023515","Mini irányváltó átkapcsoló1P 1-2-3 állású",9110,"Forgó kapcsolók",11150.64]
["023516","023516","Mini irányváltó átkapcsoló2P 1-2-3 állású",12571,"Forgó kapcsolók",15386.903999999999]
["023517","023517","Mini irányváltó átkapcsoló3P 1-2-3 állású",16669,"Forgó kapcsolók",20402.856]
["023521","023521","Mini irányváltó átkapcsoló1P 0-1-2-3 állású",8802,"Forgó kapcsolók",10773.647999999999]
["023522","023522","Mini irányváltó átkapcsoló2P 0-1-2-3 állású",12571,"Forgó kapcsolók",15386.903999999999]
["023523","023523","Mini irányváltó átkapcsoló3P 0-1-2-3 állású",16669,"Forgó kapcsolók",20402.856]
["023525","023525","Mini irányváltó átkapcsoló1P 1-2-3-4 állású",9754,"Forgó kapcsolók",11938.896000000001]
["023526","023526","Mini irányváltó átkapcsoló 2P 1-2-3-4 állású",15089,"Forgó kapcsolók",18468.935999999998]
["023527","023527","Mini átkapcsoló V mérőhöz 4 állású",10452,"Forgó kapcsolók",12793.248]
["023528","023528","Mini átkapcsoló V mérőhöz 7 állású",9316,"Forgó kapcsolók",11402.784]
["023529","023529","Mini átkapcsoló A mérőhöz 4 állású",10498,"Forgó kapcsolók",12849.552]
["023701","023701","Osmoz süllyesztett nyomógomb - Ny - piros",2014,"Osmoz működtető- és jelzőkészülékek",2465.136]
["023702","023702","Osmoz süllyesztett nyomógomb - Z - zöld",2014,"Osmoz működtető- és jelzőkészülékek",2465.136]
["023703","023703","Osmoz süllyesztett nyomógomb - Z - kék",2014,"Osmoz működtető- és jelzőkészülékek",2465.136]
["023704","023704","Osmoz süllyesztett nyomógomb - Z - sárga",2014,"Osmoz működtető- és jelzőkészülékek",2465.136]
["023706","023706","Osmoz süllyesztett nyomógomb - Z - fekete",2014,"Osmoz működtető- és jelzőkészülékek",2465.136]
["023708","023708","Osmoz süllyesztett nyomógomb - Ny - piros \"0\" jelzéssel",2164,"Osmoz működtető- és jelzőkészülékek",2648.7359999999999]
["023709","023709","Osmoz süllyesztett nyomógomb - Z - zöld \"I\" jelzéssel",2164,"Osmoz működtető- és jelzőkészülékek",2648.7359999999999]
["023711","023711","Osmoz süllyesztett nyomógomb - Ny - piros IP67",2892,"Osmoz működtető- és jelzőkészülékek",3539.8079999999995]
["023712","023712","Osmoz süllyesztett nyomógomb - Z - zöld IP67",2892,"Osmoz működtető- és jelzőkészülékek",3539.8079999999995]
["023713","023713","Osmoz süllyesztett nyomógomb - Z - fekete IP67",2892,"Osmoz működtető- és jelzőkészülékek",3539.8079999999995]
["023715","023715","Osmoz kiálló nyomógomb - Ny - piros",2410,"Osmoz működtető- és jelzőkészülékek",2949.84]
["023716","023716","Osmoz gombafejű nyomógomb - Ny - piros Ø40",3563,"Osmoz működtető- és jelzőkészülékek",4361.1120000000001]
["023717","023717","Osmoz kettős nyomógomb - \"O/I\" sülly/kiálló piros/zöld Z+Ny",4195,"Osmoz működtető- és jelzőkészülékek",5134.68]
["023720","023720","Osmoz vészleállító gomb reteszoldás forgatással - Ny - piros Ø40",4425,"Osmoz működtető- és jelzőkészülékek",5416.2]
["023721","023721","Osmoz vészleállító gomb reteszoldás húzással - Ny - piros Ø40",2995,"Osmoz működtető- és jelzőkészülékek",3665.88]
["023722","023722","Osmoz vészleállító gomb reteszoldás kulccsal - Ny - piros Ø40",5993,"Osmoz működtető- és jelzőkészülékek",7335.4319999999998]
["023725","023725","Osmoz vészleállító gomb reteszoldás húzással EN418 - Ny+Z - piros Ø40",5784,"Osmoz működtető- és jelzőkészülékek",7079.6159999999991]
["023726","023726","Osmoz vészleállító gomb reteszoldás forgatással EN418 - Ny+Z - piros Ø40",5563,"Osmoz működtető- és jelzőkészülékek",6809.1119999999992]
["023727","023727","Osmoz vészleállító gomb reteszoldás kulccsal EN418 - Ny+Z - piros Ø40",9105,"Osmoz működtető- és jelzőkészülékek",11144.519999999999]
["023728","023728","Osmoz vészleállító gomb reteszoldás húzással EN418 - Ny - piros Ø54",4836,"Osmoz működtető- és jelzőkészülékek",5919.2640000000001]
["023730","023730","Osmoz forgatókaros 2 fix állású kapcsoló - Z - fekete",3011,"Osmoz működtető- és jelzőkészülékek",3685.4639999999999]
["023731","023731","Osmoz forgatókaros 3 fix állású kapcsoló - 2Z - fekete",3497,"Osmoz működtető- és jelzőkészülékek",4280.3279999999995]
["023732","023732","Osmoz forgatókaros 3 állású középre visszaugrós kapcsoló - 2Z - fekete",4305,"Osmoz működtető- és jelzőkészülékek",5269.32]
["023735","023735","Osmoz hosszított forgókaros 3 fix állású kapcsoló - 2Z - fekete",3732,"Osmoz működtető- és jelzőkészülékek",4567.9679999999998]
["023736","023736","Osmoz hosszított forgókaros 3 állású középre visszaugrós kapcsoló - 2Z - fekete",4235,"Osmoz működtető- és jelzőkészülékek",5183.6399999999994]
["023738","023738","Osmoz kulcsos 2 fix állású kapcsoló - Z - fekete",8929,"Osmoz működtető- és jelzőkészülékek",10929.096]
["023750","023750","Osmoz süllyesztett nyomógomb 24V~/= Z+Ny - fehér",4696,"Osmoz működtető- és jelzőkészülékek",5747.9039999999995]
["023751","023751","Osmoz süllyesztett nyomógomb 24V~/= Z+Ny - piros",4696,"Osmoz működtető- és jelzőkészülékek",5747.9039999999995]
["023752","023752","Osmoz süllyesztett nyomógomb 24V~/= Z+Ny - zöld",4696,"Osmoz működtető- és jelzőkészülékek",5747.9039999999995]
["023753","023753","Osmoz süllyesztett nyomógomb 24V~/= Z+Ny - kék",4696,"Osmoz működtető- és jelzőkészülékek",5747.9039999999995]
["023754","023754","Osmoz süllyesztett nyomógomb 24V~/= Z+Ny - sárga",4696,"Osmoz működtető- és jelzőkészülékek",5747.9039999999995]
["023756","023756","Osmoz süllyesztett nyomógomb 130V~ Z+Ny - piros",5295,"Osmoz működtető- és jelzőkészülékek",6481.079999999999]
["023757","023757","Osmoz süllyesztett nyomógomb 130V~ Z+Ny - zöld",5294,"Osmoz működtető- és jelzőkészülékek",6479.8559999999998]
["023758","023758","Osmoz süllyesztett nyomógomb 230V~ Z+Ny - piros",5579,"Osmoz működtető- és jelzőkészülékek",6828.695999999999]
["023759","023759","Osmoz süllyesztett nyomógomb 230V~ Z+Ny - zöld",5579,"Osmoz működtető- és jelzőkészülékek",6828.695999999999]
["023761","023761","Osmoz forgókaros 2 fix állású kapcsoló 24V~/= Z+Ny - piros",7510,"Osmoz működtető- és jelzőkészülékek",9192.24]
["023762","023762","Osmoz forgókaros 2 fix állású kapcsoló 24V~/= Z+Ny - zöld",7510,"Osmoz működtető- és jelzőkészülékek",9192.24]
["023763","023763","Osmoz forgókaros 2 fix állású kapcsoló 24V~/= Z+Ny - fekete",7510,"Osmoz működtető- és jelzőkészülékek",9192.24]
["023765","023765","Osmoz kettős nyomógomb - \"O/I\" süllyesztett/kiálló piros/zöld 24V~/= Z+Ny",7488,"Osmoz működtető- és jelzőkészülékek",9165.3119999999999]
["023766","023766","Osmoz kettős nyomógomb - \"O/I\" süllyesztett/kiálló piros/zöld 130V~ Z+Ny",7687,"Osmoz működtető- és jelzőkészülékek",9408.887999999999]
["023767","023767","Osmoz kettős nyomógomb - \"O/I\" süllyesztett/kiálló piros/zöld 230V~ Z+Ny",7977,"Osmoz működtető- és jelzőkészülékek",9763.848]
["023770","023770","Osmoz jelzőlámpa 24V~/= fehér",2471,"Osmoz működtető- és jelzőkészülékek",3024.5039999999999]
["023771","023771","Osmoz jelzőlámpa 24V~/= piros",2471,"Osmoz működtető- és jelzőkészülékek",3024.5039999999999]
["023772","023772","Osmoz jelzőlámpa 24V~/= zöld",2471,"Osmoz működtető- és jelzőkészülékek",3024.5039999999999]
["023773","023773","Osmoz jelzőlámpa 24V~/= kék",2471,"Osmoz működtető- és jelzőkészülékek",3024.5039999999999]
["023774","023774","Osmoz jelzőlámpa 24V~/= sárga",2607,"Osmoz működtető- és jelzőkészülékek",{"$f":"+D1798*0.72*1.7","v":3190.9679999999998}]
["023780","023780","Osmoz jelzőlámpa 130V~ fehér",3250,"Osmoz működtető- és jelzőkészülékek",3978]
["023781","023781","Osmoz jelzőlámpa 130V~ piros",3250,"Osmoz működtető- és jelzőkészülékek",3978]
["023782","023782","Osmoz jelzőlámpa 130V~ zöld",3250,"Osmoz működtető- és jelzőkészülékek",3978]
["023783","023783","Osmoz jelzőlámpa 130V~ kék",3250,"Osmoz működtető- és jelzőkészülékek",3978]
["023784","023784","Osmoz jelzőlámpa 130V~ sárga",3250,"Osmoz működtető- és jelzőkészülékek",3978]
["023790","023790","Osmoz jelzőlámpa 230V~ fehér",3327,"Osmoz működtető- és jelzőkészülékek",4072.248]
["023791","023791","Osmoz jelzőlámpa 230V~ piros",3327,"Osmoz működtető- és jelzőkészülékek",4072.248]
["023792","023792","Osmoz jelzőlámpa 230V~ zöld",3327,"Osmoz működtető- és jelzőkészülékek",4072.248]
["023793","023793","Osmoz jelzőlámpa 230V~ kék",3327,"Osmoz működtető- és jelzőkészülékek",4072.248]
["023794","023794","Osmoz jelzőlámpa 230V~ sárga",3327,"Osmoz működtető- és jelzőkészülékek",4072.248]
["023800","023800","Osmoz süllyesztett nyomógomb - fehér",949,"Osmoz működtető- és jelzőkészülékek",1161.576]
["023801","023801","Osmoz süllyesztett nyomógomb - piros",949,"Osmoz működtető- és jelzőkészülékek",1161.576]
["023802","023802","Osmoz süllyesztett nyomógomb - zöld",949,"Osmoz működtető- és jelzőkészülékek",1161.576]
["023803","023803","Osmoz süllyesztett nyomógomb - kék",949,"Osmoz működtető- és jelzőkészülékek",1161.576]
["023804","023804","Osmoz süllyesztett nyomógomb - sárga",997,"Osmoz működtető- és jelzőkészülékek",1220.3279999999997]
["023806","023806","Osmoz süllyesztett nyomógomb - fekete",949,"Osmoz működtető- és jelzőkészülékek",1161.576]
["023808","023808","Osmoz süllyesztett nyomógomb - piros \"0\" jelzéssel",1649,"Osmoz működtető- és jelzőkészülékek",2018.376]
["023809","023809","Osmoz süllyesztett nyomógomb - zöld \"I\" jelzéssel",1649,"Osmoz működtető- és jelzőkészülékek",2018.376]
["023811","023811","Osmoz süllyesztett nyomógomb - piros IP67",1772,"Osmoz működtető- és jelzőkészülékek",2168.9279999999999]
["023812","023812","Osmoz süllyesztett nyomógomb - zöld IP67",1772,"Osmoz működtető- és jelzőkészülékek",2168.9279999999999]
["023813","023813","Osmoz süllyesztett nyomógomb - fekete IP67",1772,"Osmoz működtető- és jelzőkészülékek",2168.9279999999999]
["023814","023814","Osmoz extralapos nyomógomb - piros Ø30",2995,"Osmoz működtető- és jelzőkészülékek",3665.88]
["023815","023815","Osmoz extralapos nyomógomb - zöld Ø30",2995,"Osmoz működtető- és jelzőkészülékek",3665.88]
["023816","023816","Osmoz extralapos nyomógomb - fekete Ø30",2995,"Osmoz működtető- és jelzőkészülékek",3665.88]
["023818","023818","Osmoz extralapos nyomógomb - piros \"O\" jelzéssel Ø30",3293,"Osmoz működtető- és jelzőkészülékek",4030.6320000000001]
["023819","023819","Osmoz extralapos nyomógomb - zöld \"I\" jelzéssel Ø30",3293,"Osmoz működtető- és jelzőkészülékek",4030.6320000000001]
["023821","023821","Osmoz kiálló nyomógomb - piros Ø22",1312,"Osmoz működtető- és jelzőkészülékek",1605.8879999999999]
["023822","023822","Osmoz kiálló nyomógomb - zöld Ø22",1312,"Osmoz működtető- és jelzőkészülékek",1605.8879999999999]
["023826","023826","Osmoz kiálló nyomógomb - fekete Ø22",1312,"Osmoz működtető- és jelzőkészülékek",1605.8879999999999]
["023834","023834","Osmoz gombafejű nyomógomb - piros Ø40",2215,"Osmoz működtető- és jelzőkészülékek",2711.16]
["023835","023835","Osmoz gombafejű nyomógomb - zöld Ø40",2215,"Osmoz működtető- és jelzőkészülékek",2711.16]
["023836","023836","Osmoz gombafejű nyomógomb - fekete Ø40",2215,"Osmoz működtető- és jelzőkészülékek",2711.16]
["023837","023837","Osmoz gombafejű nyomógomb - sárga Ø40",2215,"Osmoz működtető- és jelzőkészülékek",2711.16]
["023841","023841","Osmoz reteszelt süllyesztett nyomógomb - piros",2230,"Osmoz működtető- és jelzőkészülékek",2729.52]
["023842","023842","Osmoz reteszelt süllyesztett nyomógomb - zöld",2230,"Osmoz működtető- és jelzőkészülékek",2729.52]
["023846","023846","Osmoz reteszelt süllyesztett nyomógomb - fekete",2230,"Osmoz működtető- és jelzőkészülékek",2729.52]
["023851","023851","Osmoz reteszelt kiálló nyomógomb - piros",2230,"Osmoz működtető- és jelzőkészülékek",2729.52]
["023852","023852","Osmoz reteszelt kiálló nyomógomb - zöld",2230,"Osmoz működtető- és jelzőkészülékek",2729.52]
["023856","023856","Osmoz reteszelt kiálló nyomógomb - fekete",2230,"Osmoz működtető- és jelzőkészülékek",2729.52]
["023861","023861","Osmoz nyomógomb mechanizmussal piros",5477,"Osmoz működtető- és jelzőkészülékek",6703.848]
["023862","023862","Osmoz nyomógomb mechanizmussal zöld",5477,"Osmoz működtető- és jelzőkészülékek",6703.848]
["023863","023863","Osmoz nyomógomb mechanizmussal kék",5477,"Osmoz működtető- és jelzőkészülékek",6703.848]
["023866","023866","Osmoz nyomógomb mechanizmussal fekete",5477,"Osmoz működtető- és jelzőkészülékek",6703.848]
["023872","023872","Osmoz vészleállító gomb reteszoldás húzással Ø40 - piros",2437,"Osmoz működtető- és jelzőkészülékek",2982.8879999999999]
["023874","023874","Osmoz vészleállító gomb reteszoldás húzással EN418 Ø40 - piros ",3663,"Osmoz működtető- és jelzőkészülékek",4483.5119999999997]
["023876","023876","Osmoz vészleállító gomb reteszoldás húzással Ø40 - fekete",2773,"Osmoz működtető- és jelzőkészülékek",3394.152]
["023880","023880","Osmoz vészleállító gomb reteszoldás forgatással Ø32 - piros",2881,"Osmoz működtető- és jelzőkészülékek",3526.3439999999996]
["023881","023881","Osmoz vészleállító gomb reteszoldás forgatással Ø32 - fekete",2881,"Osmoz működtető- és jelzőkészülékek",3526.3439999999996]
["023882","023882","Osmoz vészleállító gomb reteszoldás forgatással Ø40 - piros",3484,"Osmoz működtető- és jelzőkészülékek",4264.4160000000002]
["023883","023883","Osmoz vészleállító gomb reteszoldás forgatással Ø40 - fekete",3481,"Osmoz működtető- és jelzőkészülékek",4260.7439999999997]
["023885","023885","Osmoz vészleállító gomb reteszoldás forgatással EN418 Ø40 - piros",3846,"Osmoz működtető- és jelzőkészülékek",4707.5039999999999]
["023891","023891","Osmoz vészleállító gomb reteszoldás kulccsal Ø40 - piros",6765,"Osmoz működtető- és jelzőkészülékek",8280.36]
["023892","023892","Osmoz vészleállító gomb reteszoldás kulccsal EN418 Ø40 - piros",8129,"Osmoz működtető- és jelzőkészülékek",9949.8960000000006]
["023894","023894","Osmoz vészleállító gomb reteszoldás húzással EN418 Ø54 - piros \"O-I\"",4795,"Osmoz működtető- és jelzőkészülékek",5869.08]
["023895","023895","Osmoz vészleállító gomb reteszoldás húzással EN418 Ø54 - piros \"StOP - I\"",4795,"Osmoz működtető- és jelzőkészülékek",5869.08]
["023901","023901","Osmoz forgatókaros 2 fix V állású kapcsoló - piros",2236,"Osmoz működtető- és jelzőkészülékek",2736.8639999999996]
["023902","023902","Osmoz forgatókaros 2 fix V állású kapcsoló - zöld",2240,"Osmoz működtető- és jelzőkészülékek",2741.7599999999998]
["023903","023903","Osmoz forgatókaros 2 fix V állású kapcsoló - fekete",1988,"Osmoz működtető- és jelzőkészülékek",2433.3119999999999]
["023904","023904","Osmoz forgatókaros 2 fix V állású kapcsoló - szürke",1988,"Osmoz működtető- és jelzőkészülékek",2433.3119999999999]
["023905","023905","Osmoz forgatókaros 2 fix állású kapcsoló - piros",2097,"Osmoz működtető- és jelzőkészülékek",2566.7279999999996]
["023906","023906","Osmoz forgatókaros 2 fix állású kapcsoló - zöld",2097,"Osmoz működtető- és jelzőkészülékek",2566.7279999999996]
["023907","023907","Osmoz forgatókaros 2 fix állású kapcsoló - fekete",2039,"Osmoz működtető- és jelzőkészülékek",2495.7359999999999]
["023908","023908","Osmoz forgatókaros 2 fix állású kapcsoló - szürke",2039,"Osmoz működtető- és jelzőkészülékek",2495.7359999999999]
["023909","023909","Osmoz forgatókaros 2 V állású visszaugrós kapcsoló - fekete",2662,"Osmoz működtető- és jelzőkészülékek",{"$f":"+D1862*0.72*1.7","v":3258.2879999999996}]
["023913","023913","Osmoz forgatókaros 2 állású visszaugrós kapcsoló - fekete",2662,"Osmoz működtető- és jelzőkészülékek",3258.2879999999996]
["023915","023915","Osmoz forgatókaros 2 fix V állású kapcsoló 90° - fekete",1988,"Osmoz működtető- és jelzőkészülékek",2433.3119999999999]
["023918","023918","Osmoz forgatókaros 2 fix állású kapcsoló 90° - fekete",2662,"Osmoz működtető- és jelzőkészülékek",3258.2879999999996]
["023921","023921","Osmoz forgatókaros 3 fix állású kapcsoló - piros",1988,"Osmoz működtető- és jelzőkészülékek",2433.3119999999999]
["023922","023922","Osmoz forgatókaros 3 fix állású kapcsoló - zöld",1988,"Osmoz működtető- és jelzőkészülékek",2433.3119999999999]
["023923","023923","Osmoz forgatókaros 3 fix állású kapcsoló - fekete",1988,"Osmoz működtető- és jelzőkészülékek",2433.3119999999999]
["023924","023924","Osmoz forgatókaros 3 fix állású kapcsoló - szürke",1988,"Osmoz működtető- és jelzőkészülékek",2433.3119999999999]
["023926","023926","Osmoz forgatókaros 3 állású balról visszaugrós kapcsoló - fekete",3007,"Osmoz működtető- és jelzőkészülékek",3680.5679999999998]
["023927","023927","Osmoz forgatókaros 3 állású jobbról visszaugrós kapcsoló - fekete",3007,"Osmoz működtető- és jelzőkészülékek",3680.5679999999998]
["023928","023928","Osmoz forgatókaros 3 állású középre visszaugrós kapcsoló - fekete",3007,"Osmoz működtető- és jelzőkészülékek",3680.5679999999998]
["023929","023929","Osmoz forgatókaros 3 fix állású kapcsoló 90° - fekete",3007,"Osmoz működtető- és jelzőkészülékek",3680.5679999999998]
["023930","023930","Osmoz hosszúkaros 2 fix V állású kapcsoló - fekete",3007,"Osmoz működtető- és jelzőkészülékek",3680.5679999999998]
["023931","023931","Osmoz hosszúkaros 2 visszaugrós V állású kapcsoló - fekete",3007,"Osmoz működtető- és jelzőkészülékek",3680.5679999999998]
["023932","023932","Osmoz hosszúkaros 2 fix állású kapcsoló - fekete",3007,"Osmoz működtető- és jelzőkészülékek",3680.5679999999998]
["023934","023934","Osmoz hosszúkaros 2 fix V állású kapcsoló 90° - fekete",2302,"Osmoz működtető- és jelzőkészülékek",2817.6479999999997]
["023935","023935","Osmoz hosszúkaros 2 fix állású kapcsoló 90° - fekete",2307,"Osmoz működtető- és jelzőkészülékek",2823.768]
["023940","023940","Osmoz hosszúkaros 3 fix állású kapcsoló - fekete",2302,"Osmoz működtető- és jelzőkészülékek",2817.6479999999997]
["023941","023941","Osmoz hosszúkaros 3 állású jobbról visszaugrós kapcsoló - fekete",3007,"Osmoz működtető- és jelzőkészülékek",3680.5679999999998]
["023942","023942","Osmoz hosszúkaros 3 állású balról visszaugrós kapcsoló - fekete",3007,"Osmoz működtető- és jelzőkészülékek",3680.5679999999998]
["023943","023943","Osmoz hosszúkaros 3 állású középre visszaugrós kapcsoló - fekete",3007,"Osmoz működtető- és jelzőkészülékek",3680.5679999999998]
["023950","023950","Osmoz kulcsos 2 fix V állású kapcsoló - fekete",8267,"Osmoz működtető- és jelzőkészülékek",10118.807999999999]
["023951","023951","Osmoz kulcsos 2 fix állású kapcsoló - fekete",8267,"Osmoz működtető- és jelzőkészülékek",10118.807999999999]
["023952","023952","Osmoz kulcsos 2 állású visszaugrós kapcsoló - fekete",9401,"Osmoz működtető- és jelzőkészülékek",11506.823999999999]
["023953","023953","Osmoz kulcsos 2 fix állású kapcsoló 90° - fekete",8267,"Osmoz működtető- és jelzőkészülékek",10118.807999999999]
["023954","023954","Osmoz kulcsos 2 fix V állású kapcsoló 90° - fekete",8267,"Osmoz működtető- és jelzőkészülékek",10118.807999999999]
["023955","023955","Osmoz kulcsos 2 fix állású kapcsoló 90° - fekete",8267,"Osmoz működtető- és jelzőkészülékek",10118.807999999999]
["023960","023960","Osmoz kulcsos 3 fix állású kapcsoló - fekete",8839,"Osmoz működtető- és jelzőkészülékek",10818.936]
["023961","023961","Osmoz kulcsos 3 állású visszaugrós kapcsoló - fekete",10191,"Osmoz működtető- és jelzőkészülékek",12473.784]
["023962","023962","Osmoz kulcsos 3 állású visszaugrós kapcsoló - fekete",13181,"Osmoz működtető- és jelzőkészülékek",16133.544]
["023963","023963","Osmoz kulcsos 3 fix állású kapcsoló 90° - fekete",12817,"Osmoz működtető- és jelzőkészülékek",15688.008]
["023964","023964","Osmoz kulcsos 3 fix állású kapcsoló 90° - fekete",12817,"Osmoz működtető- és jelzőkészülékek",15688.008]
["023971","023971","Osmoz forgatógombos 2 állású V visszaugrós kapcsoló - fekete",3066,"Osmoz működtető- és jelzőkészülékek",3752.7839999999997]
["023972","023972","Osmoz forgatógombos 2 fix állású kapcsoló 90° - fekete",2368,"Osmoz működtető- és jelzőkészülékek",2898.4319999999998]
["023977","023977","Osmoz forgatógombos 3 fix állású kapcsoló 90° - fekete",2368,"Osmoz működtető- és jelzőkészülékek",2898.4319999999998]
["023980","023980","Osmoz kettős nyomógomb - \"O/I\" sülly/sülly piros/zöld IP65",2332,"Osmoz működtető- és jelzőkészülékek",2854.3679999999999]
["023982","023982","Osmoz kettős nyomógomb - \"O/I\" sülly/kiálló piros/zöld IP65",2995,"Osmoz működtető- és jelzőkészülékek",3665.88]
["023984","023984","Osmoz kettős nyomógomb - \"O/I\" sülly/kiálló piros/zöld IP67",4495,"Osmoz működtető- és jelzőkészülékek",5501.88]
["023989","023989","Osmoz potenciometer",10945,"Osmoz működtető- és jelzőkészülékek",13396.679999999998]
["023990","023990","Osmoz joystick 2P visszaugrós",12879,"Osmoz működtető- és jelzőkészülékek",15763.895999999999]
["023991","023991","Osmoz joystick 2P reteszelt",12879,"Osmoz működtető- és jelzőkészülékek",15763.895999999999]
["023992","023992","Osmoz joystick 2P visszaugrós",14711,"Osmoz működtető- és jelzőkészülékek",18006.263999999999]
["023993","023993","Osmoz joystick 2P reteszelt",14711,"Osmoz működtető- és jelzőkészülékek",18006.263999999999]
["023996","023996","Osmoz joystick 4P visszaugrós",13181,"Osmoz működtető- és jelzőkészülékek",16133.544]
["023997","023997","Osmoz joystick 4P visszaugrós",13181,"Osmoz működtető- és jelzőkészülékek",16133.544]
["023998","023998","Osmoz joystick 4P reteszelt",18904,"Osmoz működtető- és jelzőkészülékek",23138.495999999999]
["023999","023999","Osmoz joystick 4P reteszelt",18904,"Osmoz működtető- és jelzőkészülékek",23138.495999999999]
["024000","024000","Osmoz süllyesztett világító nyomógomb - fehér",1542,"Osmoz működtető- és jelzőkészülékek",1887.4079999999999]
["024001","024001","Osmoz süllyesztett világító nyomógomb - piros",1542,"Osmoz működtető- és jelzőkészülékek",1887.4079999999999]
["024002","024002","Osmoz süllyesztett világító nyomógomb - zöld",1542,"Osmoz működtető- és jelzőkészülékek",1887.4079999999999]
["024003","024003","Osmoz süllyesztett világító nyomógomb - kék",1542,"Osmoz működtető- és jelzőkészülékek",1887.4079999999999]
["024004","024004","Osmoz süllyesztett világító nyomógomb - sárga",1542,"Osmoz működtető- és jelzőkészülékek",1887.4079999999999]
["024008","024008","Osmoz extralapos világító nyomógomb - piros Ø30",3130,"Osmoz működtető- és jelzőkészülékek",3831.12]
["024009","024009","Osmoz extralapos világító nyomógomb - zöld Ø30",3130,"Osmoz működtető- és jelzőkészülékek",3831.12]
["024011","024011","Osmoz kiálló világító nyomógomb - piros",1890,"Osmoz működtető- és jelzőkészülékek",2313.3599999999997]
["024012","024012","Osmoz kiálló világító nyomógomb - zöld",1890,"Osmoz működtető- és jelzőkészülékek",2313.3599999999997]
["024021","024021","Osmoz reteszelt süllyesztett világító nyomógomb - piros",2240,"Osmoz működtető- és jelzőkészülékek",2741.7599999999998]
["024022","024022","Osmoz reteszelt süllyesztett világító nyomógomb - zöld",2240,"Osmoz működtető- és jelzőkészülékek",2741.7599999999998]
["024026","024026","Osmoz reteszelt kiálló világító nyomógomb - piros",2731,"Osmoz működtető- és jelzőkészülékek",3342.7439999999997]
["024027","024027","Osmoz reteszelt kiálló világító nyomógomb - zöld",2731,"Osmoz működtető- és jelzőkészülékek",3342.7439999999997]
["024031","024031","Osmoz forgatókaros 2 fix V állású világító kapcsoló - piros",4451,"Osmoz működtető- és jelzőkészülékek",5448.0239999999994]
["024032","024032","Osmoz forgatókaros 2 fix V állású világító kapcsoló - zöld",4451,"Osmoz működtető- és jelzőkészülékek",5448.0239999999994]
["024033","024033","Osmoz forgatókaros 2 fix V állású világító kapcsoló - fekete",4451,"Osmoz működtető- és jelzőkészülékek",5448.0239999999994]
["024035","024035","Osmoz forgatókaros 2 fix állású világító kapcsoló - piros",4451,"Osmoz működtető- és jelzőkészülékek",5448.0239999999994]
["024036","024036","Osmoz forgatókaros 2 fix állású világító kapcsoló - zöld",4451,"Osmoz működtető- és jelzőkészülékek",{"$f":"+D1926*0.72*1.7","v":5448.0239999999994}]
["024037","024037","Osmoz forgatókaros 2 fix állású világító kapcsoló - fekete",4451,"Osmoz működtető- és jelzőkészülékek",5448.0239999999994]
["024040","024040","Osmoz extralapos reteszelt világító nyomógomb - piros Ø30",3130,"Osmoz működtető- és jelzőkészülékek",3831.12]
["024041","024041","Osmoz forgatókaros 2 fix állású világító kapcsoló 90° - piros",4451,"Osmoz működtető- és jelzőkészülékek",5448.0239999999994]
["024042","024042","Osmoz forgatókaros 2 fix állású világító kapcsoló 90°- zöld",4451,"Osmoz működtető- és jelzőkészülékek",5448.0239999999994]
["024043","024043","Osmoz forgatókaros 2 fix állású világító kapcsoló 90°- fekete",4451,"Osmoz működtető- és jelzőkészülékek",5448.0239999999994]
["024049","024049","Osmoz extralapos reteszelt világító nyomógomb - zöld Ø30",3130,"Osmoz működtető- és jelzőkészülékek",3831.12]
["024051","024051","Osmoz forgatókaros 3 fix állású világító kapcsoló - piros",5173,"Osmoz működtető- és jelzőkészülékek",6331.7519999999995]
["024052","024052","Osmoz forgatókaros 3 fix állású világító kapcsoló - zöld",5173,"Osmoz működtető- és jelzőkészülékek",6331.7519999999995]
["024053","024053","Osmoz forgatókaros 3 fix állású világító kapcsoló - fekete",5173,"Osmoz működtető- és jelzőkészülékek",6331.7519999999995]
["024054","024054","Osmoz forgatókaros 3 állású visszaugrós világító kapcsoló - piros",6302,"Osmoz működtető- és jelzőkészülékek",7713.6479999999992]
["024055","024055","Osmoz forgatókaros 3 állású visszaugrós világító kapcsoló - zöld",6302,"Osmoz működtető- és jelzőkészülékek",7713.6479999999992]
["024056","024056","Osmoz forgatókaros 3 állású visszaugrós világító kapcsoló - fekete",6302,"Osmoz működtető- és jelzőkészülékek",7713.6479999999992]
["024057","024057","Osmoz forgatókaros 3 állású visszaugrós világító kapcsoló - piros",6621,"Osmoz működtető- és jelzőkészülékek",8104.1039999999994]
["024058","024058","Osmoz forgatókaros 3 állású visszaugrós világító kapcsoló - zöld",6621,"Osmoz működtető- és jelzőkészülékek",8104.1039999999994]
["024059","024059","Osmoz forgatókaros 3 állású visszaugrós világító kapcsoló - fekete",6621,"Osmoz működtető- és jelzőkészülékek",8104.1039999999994]
["024060","024060","Osmoz hosszúkaros 2 fix V állású világító kapcsoló - fekete",6621,"Osmoz működtető- és jelzőkészülékek",8104.1039999999994]
["024061","024061","Osmoz hosszúkaros 3 fix állású világító kapcsoló - fekete",6621,"Osmoz működtető- és jelzőkészülékek",8104.1039999999994]
["024070","024070","Osmoz kettős világító nyomógomb - \"O/I\" sülly/sülly piros/zöld",3371,"Osmoz működtető- és jelzőkészülékek",4126.1039999999994]
["024071","024071","Osmoz kettős világító nyomógomb - sülly/sülly zöld/zöld",3701,"Osmoz működtető- és jelzőkészülékek",4530.0239999999994]
["024073","024073","Osmoz kettős világítő nyomógomb - \"O/I\" sülly/kiálló piros/zöld IP65",3965,"Osmoz működtető- és jelzőkészülékek",4853.16]
["024076","024076","Osmoz kettős világító nyomógomb - \"O/I\" sülly/kiálló piros/zöld IP67",5409,"Osmoz működtető- és jelzőkészülékek",6620.616]
["024080","024080","Osmoz vészleállító világító gomb reteszoldás húzással Ø40 - piros",4195,"Osmoz működtető- és jelzőkészülékek",5134.68]
["024082","024082","Osmoz vészleállító világító gomb reteszoldás húzással EN418 Ø40 - piros",4495,"Osmoz működtető- és jelzőkészülékek",5501.88]
["024091","024091","Osmoz vészleállító világító gomb reteszoldás forgatással Ø40 - piros",4195,"Osmoz működtető- és jelzőkészülékek",5134.68]
["024120","024120","Osmoz komplett jelzőlámpa - fehér 24V ~/=",0,"Osmoz működtető- és jelzőkészülékek",0]
["024121","024121","Osmoz komplett jelzőlámpa - piros 24V ~/=",0,"Osmoz működtető- és jelzőkészülékek",0]
["024122","024122","Osmoz komplett jelzőlámpa - zöld 24V ~/=",0,"Osmoz működtető- és jelzőkészülékek",0]
["024123","024123","Osmoz komplett jelzőlámpa - kék 24V ~/=",0,"Osmoz működtető- és jelzőkészülékek",0]
["024124","024124","Osmoz komplett jelzőlámpa - sárga 24V ~/=",0,"Osmoz működtető- és jelzőkészülékek",0]
["024130","024130","Osmoz komplett jelzőlámpa - fehér 130V ~",0,"Osmoz működtető- és jelzőkészülékek",0]
["024131","024131","Osmoz komplett jelzőlámpa - piros 130V ~",0,"Osmoz működtető- és jelzőkészülékek",0]
["024132","024132","Osmoz komplett jelzőlámpa - zöld 130V ~",5286,"Osmoz működtető- és jelzőkészülékek",6470.0640000000003]
["024133","024133","Osmoz komplett jelzőlámpa - kék 130V ~",0,"Osmoz működtető- és jelzőkészülékek",0]
["024134","024134","Osmoz komplett jelzőlámpa - sárga 130V ~",5286,"Osmoz működtető- és jelzőkészülékek",6470.0640000000003]
["024140","024140","Osmoz komplett jelzőlámpa - fehér 230V ~",0,"Osmoz működtető- és jelzőkészülékek",0]
["024141","024141","Osmoz komplett jelzőlámpa - piros 230V ~",5993,"Osmoz működtető- és jelzőkészülékek",7335.4319999999998]
["024142","024142","Osmoz komplett jelzőlámpa - zöld 230V ~",5993,"Osmoz működtető- és jelzőkészülékek",7335.4319999999998]
["024143","024143","Osmoz komplett jelzőlámpa - kék 230V ~",0,"Osmoz működtető- és jelzőkészülékek",0]
["024144","024144","Osmoz komplett jelzőlámpa - sárga 230V ~",0,"Osmoz működtető- és jelzőkészülékek",0]
["024160","024160","Osmoz jelzőlámpa fej - fehér",941,"Osmoz működtető- és jelzőkészülékek",1151.7839999999999]
["024161","024161","Osmoz jelzőlámpa fej - piros",941,"Osmoz működtető- és jelzőkészülékek",1151.7839999999999]
["024162","024162","Osmoz jelzőlámpa fej - zöld",941,"Osmoz működtető- és jelzőkészülékek",1151.7839999999999]
["024163","024163","Osmoz jelzőlámpa fej - kék",941,"Osmoz működtető- és jelzőkészülékek",1151.7839999999999]
["024164","024164","Osmoz jelzőlámpa fej - sárga",941,"Osmoz működtető- és jelzőkészülékek",1151.7839999999999]
["024176","024176","Osmoz cimke vészleállító nyomógombhoz Ø60 - \"EMERGENCY STOP\"",1291,"Osmoz működtető- és jelzőkészülékek",1580.184]
["024179","024179","Osmoz cimke vészleállító nyomógombhoz Ø80 - \"EMERGENCY STOP\"",1316,"Osmoz működtető- és jelzőkészülékek",1610.7839999999999]
["024181","024181","Osmoz takarófedél gombafejhez IP67 - sárga",4495,"Osmoz működtető- és jelzőkészülékek",5501.88]
["024185","024185","Osmoz rögzítő eszköz",3831,"Osmoz működtető- és jelzőkészülékek",4689.1439999999993]
["024186","024186","Osmoz szűkítőgyűrű Ø30/22",1049,"Osmoz működtető- és jelzőkészülékek",1283.9759999999999]
["024187","024187","Osmoz vakdugó",1800,"Osmoz működtető- és jelzőkészülékek",2203.1999999999998]
["024188","024188","Osmoz lakatolható védősapka",4345,"Osmoz működtető- és jelzőkészülékek",5318.28]
["024189","024189","Osmoz négyzet alakú takarófedél gombafejhez IP67 - fekete",481,"Osmoz működtető- és jelzőkészülékek",588.74400000000003]
["024190","024190","Osmoz takarófedél nyomógombhoz IP67 - színtelen",359,"Osmoz működtető- és jelzőkészülékek",439.416]
["024191","024191","Osmoz takarófedél nyomógombhoz IP67 - piros",360,"Osmoz működtető- és jelzőkészülékek",440.64]
["024192","024192","Osmoz takarófedél nyomógombhoz IP67 - zöld",360,"Osmoz működtető- és jelzőkészülékek",440.64]
["024193","024193","Osmoz takarófedél nyomógombhoz IP67 - fekete",481,"Osmoz működtető- és jelzőkészülékek",588.74400000000003]
["024196","024196","Osmoz takarófedél kettős nyomógombhoz IP67 - színtelen",1367,"Osmoz működtető- és jelzőkészülékek",1673.2080000000001]
["024199","024199","Osmoz rázkodásellenes gyűrű",2097,"Osmoz működtető- és jelzőkészülékek",2566.7279999999996]
["024200","024200","Osmoz üres doboz 1 lyuk - szürke",2067,"Osmoz működtető- és jelzőkészülékek",2530.0079999999998]
["024201","024201","Osmoz üres doboz 1 lyuk - sárga fedél",2368,"Osmoz működtető- és jelzőkészülékek",2898.4319999999998]
["024202","024202","Osmoz üres doboz 2 lyuk - szürke",2546,"Osmoz működtető- és jelzőkészülékek",3116.3039999999996]
["024203","024203","Osmoz üres doboz 3 lyuk - szürke",2938,"Osmoz működtető- és jelzőkészülékek",3596.1120000000001]
["024204","024204","Osmoz üres doboz 4 lyuk - szürke",4195,"Osmoz működtető- és jelzőkészülékek",5134.68]
["024205","024205","Osmoz üres doboz 5 lyuk - szürke",4553,"Osmoz működtető- és jelzőkészülékek",{"$f":"+D1990*0.72*1.7","v":5572.8719999999994}]
["024212","024212","Osmoz sárga tokozat piros gombafejű nyomógombbal - Ny",5677,"Osmoz működtető- és jelzőkészülékek",6948.6480000000001]
["024215","024215","Osmoz sárga tokozat piros gombafejű nyomógombbal - Ny",6916,"Osmoz működtető- és jelzőkészülékek",8465.1839999999993]
["024217","024217","Osmoz szürke tokozat kulcsos 2 állású kapcsoló - Z",9975,"Osmoz működtető- és jelzőkészülékek",12209.4]
["024218","024218","Osmoz sárga tokozat EN418 vészlállítóval -Ny",7690,"Osmoz működtető- és jelzőkészülékek",9412.56]
["024230","024230","Osmoz szürke tokozat zöld \"I\" Z + piros \"O\" Ny nomógombokkal",12704,"Osmoz működtető- és jelzőkészülékek",15549.695999999998]
["024236","024236","Osmoz szürke tokozat zöld/piros/zöld \"↑-O-↓\" nyomógombokkal",14007,"Osmoz működtető- és jelzőkészülékek",17144.567999999999]
["024241","024241","Osmoz csavaros érintkező tokozathoz - Ny",978,"Osmoz működtető- és jelzőkészülékek",1197.0719999999999]
["024242","024242","Osmoz csavaros érintkező tokozathoz - Z",978,"Osmoz működtető- és jelzőkészülékek",1197.0719999999999]
["024250","024250","Osmoz csavaros fényforrás elem, tokozatra - fehér 24V ~/=",3293,"Osmoz működtető- és jelzőkészülékek",4030.6320000000001]
["024251","024251","Osmoz csavaros fényforrás elem, tokozatra - piros 24V ~/=",3293,"Osmoz működtető- és jelzőkészülékek",4030.6320000000001]
["024252","024252","Osmoz csavaros fényforrás elem, tokozatra - zöld 24V ~/=",3293,"Osmoz működtető- és jelzőkészülékek",4030.6320000000001]
["024253","024253","Osmoz csavaros fényforrás elem, tokozatra - kék 24V ~/=",3293,"Osmoz működtető- és jelzőkészülékek",4030.6320000000001]
["024254","024254","Osmoz csavaros fényforrás elem, tokozatra - sárga 24V ~/=",3293,"Osmoz működtető- és jelzőkészülékek",4030.6320000000001]
["024260","024260","Osmoz csavaros fényforrás elem, tokozatra - fehér 130V ~",3894,"Osmoz működtető- és jelzőkészülékek",4766.2559999999994]
["024261","024261","Osmoz csavaros fényforrás elem, tokozatra - piros 130V ~",3894,"Osmoz működtető- és jelzőkészülékek",4766.2559999999994]
["024262","024262","Osmoz csavaros fényforrás elem, tokozatra - zöld 130V ~",3894,"Osmoz működtető- és jelzőkészülékek",4766.2559999999994]
["024263","024263","Osmoz csavaros fényforrás elem, tokozatra - kék 130V ~",3894,"Osmoz működtető- és jelzőkészülékek",4766.2559999999994]
["024264","024264","Osmoz csavaros fényforrás elem, tokozatra - sárga 130V ~",3894,"Osmoz működtető- és jelzőkészülékek",4766.2559999999994]
["024270","024270","Osmoz csavaros fényforrás elem, tokozatra - fehér 230V ~",4093,"Osmoz működtető- és jelzőkészülékek",5009.8320000000003]
["024271","024271","Osmoz csavaros fényforrás elem, tokozatra - piros 230V ~",4093,"Osmoz működtető- és jelzőkészülékek",5009.8320000000003]
["024272","024272","Osmoz csavaros fényforrás elem, tokozatra - zöld 230V ~",4093,"Osmoz működtető- és jelzőkészülékek",5009.8320000000003]
["024273","024273","Osmoz csavaros fényforrás elem, tokozatra - kék 230V ~",4093,"Osmoz működtető- és jelzőkészülékek",5009.8320000000003]
["024274","024274","Osmoz csavaros fényforrás elem, tokozatra - sárga 230V ~",4093,"Osmoz működtető- és jelzőkészülékek",5009.8320000000003]
["024300","024300","Osmoz címke 9mm - fehér",600,"Osmoz működtető- és jelzőkészülékek",734.4]
["024301","024301","Osmoz címke 9mm - piros",690,"Osmoz működtető- és jelzőkészülékek",844.56]
["024302","024302","Osmoz címke 9mm - alumínium",481,"Osmoz működtető- és jelzőkészülékek",588.74400000000003]
["024303","024303","Osmoz címke 9mm - fekete",481,"Osmoz működtető- és jelzőkészülékek",588.74400000000003]
["024304","024304","Osmoz címke 9mm - átlátszó",183,"Osmoz működtető- és jelzőkészülékek",223.99199999999999]
["024305","024305","Osmoz címke 12mm - fehér",600,"Osmoz működtető- és jelzőkészülékek",734.4]
["024306","024306","Osmoz címke 12mm - piros",690,"Osmoz működtető- és jelzőkészülékek",844.56]
["024307","024307","Osmoz címke 12mm - alumínium",481,"Osmoz működtető- és jelzőkészülékek",588.74400000000003]
["024308","024308","Osmoz címke 12mm - fekete",481,"Osmoz működtető- és jelzőkészülékek",588.74400000000003]
["024309","024309","Osmoz címke 12mm - átlátszó",183,"Osmoz működtető- és jelzőkészülékek",223.99199999999999]
["024315","024315","Osmoz kerek cimketartó keret 9mm",179,"Osmoz működtető- és jelzőkészülékek",219.09599999999998]
["024316","024316","Osmoz kerek cimketartó keret 12mm",294,"Osmoz működtető- és jelzőkészülékek",359.85599999999994]
["024318","024318","Osmoz négyzet alakú cimketartó keret 9mm",506,"Osmoz működtető- és jelzőkészülékek",619.34399999999994]
["024319","024319","Osmoz kerek cimketartó keret - kettős kapcsolóhoz 9mm",481,"Osmoz működtető- és jelzőkészülékek",588.74400000000003]
["024320","024320","Osmoz cimketartó cimkével 9mm - fehér",811,"Osmoz működtető- és jelzőkészülékek",992.66399999999987]
["024321","024321","Osmoz cimketartó cimkével 9mm - piros",871,"Osmoz működtető- és jelzőkészülékek",1066.104]
["024322","024322","Osmoz cimketartó cimkével 9mm - alu",811,"Osmoz működtető- és jelzőkészülékek",992.66399999999987]
["024323","024323","Osmoz cimketartó cimkével 9mm - fekete",811,"Osmoz működtető- és jelzőkészülékek",992.66399999999987]
["024324","024324","Osmoz cimketartó cimkével 9mm - átlátszó",390,"Osmoz működtető- és jelzőkészülékek",477.36]
["024325","024325","Osmoz cimketartó cimkével 12mm - fehér",960,"Osmoz működtető- és jelzőkészülékek",1175.04]
["024326","024326","Osmoz cimketartó cimkével 12mm - piros",1020,"Osmoz működtető- és jelzőkészülékek",1248.48]
["024328","024328","Osmoz cimketartó cimkével 12mm - fekete",960,"Osmoz működtető- és jelzőkészülékek",1175.04]
["024329","024329","Osmoz cimketartó cimkével 12mm - átlátszó",541,"Osmoz működtető- és jelzőkészülékek",662.18399999999997]
["024330","024330","Osmoz cimke 9mm \"O I\"",571,"Osmoz működtető- és jelzőkészülékek",698.904]
["024332","024332","Osmoz cimke 9mm \"I O II\"",571,"Osmoz működtető- és jelzőkészülékek",698.904]
["024343","024343","Osmoz cimke 9mm \"MANU - AUTO\"",571,"Osmoz működtető- és jelzőkészülékek",698.904]
["024344","024344","Osmoz cimke 9mm \"MANU - O - AUTO\"",571,"Osmoz működtető- és jelzőkészülékek",698.904]
["024351","024351","Osmoz cimke 9mm \"START\"",571,"Osmoz működtető- és jelzőkészülékek",698.904]
["024600","024600","Osmoz komplett jelzőlámpa - fehér 24V ~/=",4039,"Osmoz működtető- és jelzőkészülékek",4943.7359999999999]
["024601","024601","Osmoz komplett jelzőlámpa - piros 24V ~/=",4039,"Osmoz működtető- és jelzőkészülékek",4943.7359999999999]
["024602","024602","Osmoz komplett jelzőlámpa - zöld 24V ~/=",4039,"Osmoz működtető- és jelzőkészülékek",4943.7359999999999]
["024603","024603","Osmoz komplett jelzőlámpa - kék 24V ~/=",4039,"Osmoz működtető- és jelzőkészülékek",4943.7359999999999]
["024604","024604","Osmoz komplett jelzőlámpa - sárga 24V ~/=",4039,"Osmoz működtető- és jelzőkészülékek",4943.7359999999999]
["024605","024605","Osmoz komplett jelzőlámpa - fehér 130V ~",4830,"Osmoz működtető- és jelzőkészülékek",5911.92]
["024606","024606","Osmoz komplett jelzőlámpa - piros 130V ~",4830,"Osmoz működtető- és jelzőkészülékek",5911.92]
["024607","024607","Osmoz komplett jelzőlámpa - zöld 130V ~",4830,"Osmoz működtető- és jelzőkészülékek",5911.92]
["024608","024608","Osmoz komplett jelzőlámpa - kék 130V ~",4830,"Osmoz működtető- és jelzőkészülékek",5911.92]
["024609","024609","Osmoz komplett jelzőlámpa - sárga 130V ~",4830,"Osmoz működtető- és jelzőkészülékek",5911.92]
["024610","024610","Osmoz komplett jelzőlámpa - fehér 230V ~",4830,"Osmoz működtető- és jelzőkészülékek",5911.92]
["024611","024611","Osmoz komplett jelzőlámpa - piros 230V ~",5536,"Osmoz működtető- és jelzőkészülékek",6776.0640000000003]
["024612","024612","Osmoz komplett jelzőlámpa - zöld 230V ~",5536,"Osmoz működtető- és jelzőkészülékek",{"$f":"+D2054*0.72*1.7","v":6776.0640000000003}]
["024613","024613","Osmoz komplett jelzőlámpa - kék 230V ~",5536,"Osmoz működtető- és jelzőkészülékek",6776.0640000000003]
["024614","024614","Osmoz komplett jelzőlámpa - sárga 230V ~",5536,"Osmoz működtető- és jelzőkészülékek",6776.0640000000003]
["024845","024845","Osmoz csatlakozó sínre 4 mod. 2xØ22,5",11083,"Osmoz működtető- és jelzőkészülékek",13565.591999999999]
["025328","025328","DPX 250 40A 3P termikus mágneses 36kA kompakt megszakító",145535,"DPX/DPX3 kompakt megszakítók",178134.84]
["025330","025330","DPX 250 100A 3P termikus mágneses 36kA kompakt megszakító",0,"DPX/DPX3 kompakt megszakítók",0]
["025331","025331","DPX 250 160A 3P termikus mágneses 36kA kompakt megszakító",0,"DPX/DPX3 kompakt megszakítók",0]
["025332","025332","DPX 250 250A 3P termikus mágneses 36kA kompakt megszakító",0,"DPX/DPX3 kompakt megszakítók",0]
["025345","025345","DPX 250 40A 4P termikus mágneses 36kA kompakt megszakító",185984,"DPX/DPX3 kompakt megszakítók",227644.41599999997]
["025347","025347","DPX 250 100A 4P termikus mágneses 36kA kompakt megszakító",0,"DPX/DPX3 kompakt megszakítók",0]
["025348","025348","DPX 250 160A 4P termikus mágneses 36kA kompakt megszakító",0,"DPX/DPX3 kompakt megszakítók",0]
["025349","025349","DPX 250 250A 4P termikus mágneses 36kA kompakt megszakító",0,"DPX/DPX3 kompakt megszakítók",0]
["025352","025352","DPX 250 40A 3P termikus mágneses 70kA kompakt megszakító",160089,"DPX/DPX3 kompakt megszakítók",195948.93599999999]
["025354","025354","DPX 250 100A 3P termikus mágneses 70kA kompakt megszakító",0,"DPX/DPX3 kompakt megszakítók",0]
["025355","025355","DPX 250 160A 3P termikus mágneses 70kA kompakt megszakító",0,"DPX/DPX3 kompakt megszakítók",0]
["025356","025356","DPX 250 250A 3P termikus mágneses 70kA kompakt megszakító",0,"DPX/DPX3 kompakt megszakítók",0]
["025369","025369","DPX 250 40A 4P termikus mágneses 70kA kompakt megszakító",204582,"DPX/DPX3 kompakt megszakítók",250408.36800000002]
["025371","025371","DPX 250 100A 4P termikus mágneses 70kA kompakt megszakító",0,"DPX/DPX3 kompakt megszakítók",0]
["025372","025372","DPX 250 160A 4P termikus mágneses 70kA kompakt megszakító",0,"DPX/DPX3 kompakt megszakítók",0]
["025373","025373","DPX 250 250A 4P termikus mágneses 70kA kompakt megszakító",0,"DPX/DPX3 kompakt megszakítók",0]
["025398","025398","DPX-I 250 160A 3P terheléskapcsoló",84260,"DPX/DPX3 kompakt megszakítók",103134.23999999999]
["025399","025399","DPX-I 250 250A 4P terheléskapcsoló",107333,"DPX/DPX3 kompakt megszakítók",131375.59199999998]
["025413","025413","DPX-H 250 40A 3P S1 70kA kompakt megszakító",340276,"DPX/DPX3 kompakt megszakítók",416497.82399999996]
["025419","025419","DPX-H 250 40A 4P S1 70kA kompakt megszakító",391605,"DPX/DPX3 kompakt megszakítók",479324.51999999996]
["025427","025427","DPX-H 250 100A 3P Sg100kA kompakt megszakító",408333,"DPX/DPX3 kompakt megszakítók",499799.592]
["025428","025428","DPX-H 250 160A 3P Sg100kA kompakt megszakító",379410,"DPX/DPX3 kompakt megszakítók",464397.84]
["025433","025433","DPX-H 250 100A 4P Sg100kA kompakt megszakító",469926,"DPX/DPX3 kompakt megszakítók",575189.42399999988]
["025704","025704","DPX 1600 1600A 3P S1 50kA kompakt megszakító",1525795,"DPX/DPX3 kompakt megszakítók",1867573.0799999998]
["026055","026055","DPX 250 áram-védőkészülék 4P al. 250A",391625,"DPX/DPX3 kompakt megszakítók",479349]
["026060","026060","DPX hibaáram védelmi modul 3P 400A",171946,"DPX/DPX3 kompakt megszakítók",210461.90399999998]
["026061","026061","DPX 630 áram-védőkészülék 4P alsó 400A",198402,"DPX/DPX3 kompakt megszakítók",242844.04800000001]
["026063","026063","DPX hibaáram védelmi modul 4P400A LED",248666,"DPX/DPX3 kompakt megszakítók",304367.18399999995]
["026064","026064","DPX hibaáram védelmi modul 3P 630A",198402,"DPX/DPX3 kompakt megszakítók",242844.04800000001]
["026065","026065","DPX 630 áram-védőkészülék 4P alsó 630A",207661,"DPX/DPX3 kompakt megszakítók",254177.06399999995]
["026067","026067","DPX hibaáram védelmi modul 4P630A LED",257927,"DPX/DPX3 kompakt megszakítók",315702.64799999999]
["026088","026088","DPX 125-1600 áramvédőrelé sínre pattintható",116050,"DPX/DPX3 kompakt megszakítók",142045.19999999998]
["026092","026092","DPX áram gyűrű 35mm 26091 áram-védőreléhez",41657,"DPX/DPX3 kompakt megszakítók",50988.167999999991]
["026093","026093","DPX áram gyűrű 80mm 26091 áram-védőreléhez",49192,"DPX/DPX3 kompakt megszakítók",60211.007999999994]
["026094","026094","DPX áram gyűrű 110mm 26091 áram-védőreléhez",59192,"DPX/DPX3 kompakt megszakítók",72451.008000000002]
["026095","026095","DPX áram gyűrű 140mm 26091 áram-védőreléhez",126913,"DPX/DPX3 kompakt megszakítók",155341.51199999999]
["026096","026096","DPX áram gyűrű 210mm 26091 áram-védőreléhez",208360,"DPX/DPX3 kompakt megszakítók",255032.63999999996]
["026097","026097","DPX áram gyűrű 150mm26088 áram védőreléhez",170351,"DPX/DPX3 kompakt megszakítók",208509.62400000001]
["026098","026098","DPX áram gyűrű 300mm26088 áram védőreléhez",405428,"DPX/DPX3 kompakt megszakítók",496243.87199999992]
["026119","026119","DPX1250/1600 motoros hajtás 24VAC/DC ",687825,"DPX/DPX3 kompakt megszakítók",841897.79999999993]
["026123","026123","DPX 1600 motoros hajtás 230V~/=, max. 1250A-ig",661370,"DPX/DPX3 kompakt megszakítók",809516.87999999989]
["026124","026124","DPX1600 motoros hajtás 24VAC ",753964,"DPX/DPX3 kompakt megszakítók",922851.93599999987]
["026125","026125","DPX1600 motoros hajtás 48VAC ",701053,"DPX/DPX3 kompakt megszakítók",858088.87199999997]
["026126","026126","DPX1600 motoros hajtás 110VAC ",701053,"DPX/DPX3 kompakt megszakítók",858088.87199999997]
["026127","026127","DPX1600 motoros hajtás R 230VAC ",674598,"DPX/DPX3 kompakt megszakítók",825707.95199999993]
["026128","026128","DPX1250/1600 motoros hajtás 48VAC/DC ",712957,"DPX/DPX3 kompakt megszakítók",872659.3679999999]
["026129","026129","DPX1250/1600 motoros hajtás 110VAC/DC",687825,"DPX/DPX3 kompakt megszakítók",841897.79999999993]
["026130","026130","DPX 250 motoros hajtás 24V= mellső",224179,"DPX/DPX3 kompakt megszakítók",274395.09600000002]
["026134","026134","DPX 250 motoros hajtás 230V~= mellső",223758,"DPX/DPX3 kompakt megszakítók",273879.79199999996]
["026136","026136","DPX3 és DX3 állapotjelző és vezérlő interfész - RS485 modbus kommunikációhoz - 2 modul",101462,"DPX/DPX3 kompakt megszakítók",124189.488]
["026140","026140","DPX 630 motoros hajtás 24V= mellső",343905,"DPX/DPX3 kompakt megszakítók",420939.72]
["026141","026141","DPX3 630 tartozékok motoros hajtáshoz, mellső 48V~",343905,"DPX/DPX3 kompakt megszakítók",420939.72]
["026144","026144","DPX 630 motoros hajtás 230V~= mellső",353165,"DPX/DPX3 kompakt megszakítók",432273.95999999996]
["026145","026145","Konfigurátorszett 0-tól 9-ig - A DPX és DPX3 I/O kártyák és interfészek konfigurálására",207951,"DPX/DPX3 kompakt megszakítók",254532.024]
["026154","026154","DPX 1600 motoros hajtás 230V~= mellső",687825,"DPX/DPX3 kompakt megszakítók",841897.79999999993]
["026156","026156","Előlapi kijelző DX-HP, DPX³, DMX³ vagy EMDX³ készülékekhez - 18-30 V=",97780,"Power management rendszer",119682.71999999999]
["026158","026158","DPX motoros hajtás lezáró tartozék",105808,"DPX/DPX3 kompakt megszakítók",129508.99199999998]
["026159","026159","DPX 250-1600 motor lezáró Ronis",84908,"DPX/DPX3 kompakt megszakítók",103927.39199999999]
["026160","026160","DPX jelző érintkező 3A 240V~",12616,"DPX/DPX3 kompakt megszakítók",15441.984]
["026164","026164","DPX munkaáramú 24V~= kioldó",28788,"DPX/DPX3 kompakt megszakítók",35236.512000000002]
["026167","026167","DPX munkaáramú 230V~= kioldó",28659,"DPX/DPX3 kompakt megszakítók",{"$f":"+D2118*0.72*1.7","v":35078.616000000002}]
["026168","026168","DPX munkaáramú 400V~= kioldó",29261,"DPX/DPX3 kompakt megszakítók",35815.463999999993]
["026171","026171","DPX 125 nullfeszültség 24V~ kioldó",41774,"DPX/DPX3 kompakt megszakítók",51131.375999999997]
["026173","026173","DPX 125 nullfeszültség 230V~ kioldó",42581,"DPX/DPX3 kompakt megszakítók",52119.144]
["026174","026174","DPX 125 nullfeszültség 400V~ kioldó",43194,"DPX/DPX3 kompakt megszakítók",52869.455999999998]
["026175","026175","DPX 125 nullfeszültség késleltetett kioldó",41774,"DPX/DPX3 kompakt megszakítók",51131.375999999997]
["026178","026178","EMDX3 webserver 32 mérőpontig",0,"Power management rendszer",0]
["026179","026179","EMDX3 webserver mérőpontkorlát nélkül",0,"Power management rendszer",0]
["026181","026181","DPX 250ER-1600 nullfeszültség 24V~ kioldó",41774,"DPX/DPX3 kompakt megszakítók",51131.375999999997]
["026183","026183","DPX 250ER-1600 nullfeszültség 230V~ kioldó",40414,"DPX/DPX3 kompakt megszakítók",49466.735999999997]
["026184","026184","DPX 250ER-1600 nullfeszültség 400V~ kioldó",43194,"DPX/DPX3 kompakt megszakítók",52869.455999999998]
["026185","026185","DPX 250ER-1600 nullfeszültség késleltetett kioldó",41774,"DPX/DPX3 kompakt megszakítók",51131.375999999997]
["026188","026188","EMDX3 monitoring szoftver 32 mérőpontig",0,"Power management rendszer",0]
["026189","026189","EMDX3 monitoring szotfver mérőpontkorlát nélkül",0,"Power management rendszer",0]
["026190","026190","DPX késleltetett modul 230V~ 26175/85 távkioldóhoz",86424,"DPX/DPX3 kompakt megszakítók",105782.976]
["026191","026191","DPX késleltetett modul 400V~ 26175/85 távkioldóhoz",86424,"DPX/DPX3 kompakt megszakítók",105782.976]
["026193","026193","DPX/DMX átkapcsoló automatika",0,"DPX/DPX3 kompakt megszakítók",0]
["026194","026194","DPX/DMX átkapcsoló atomatika RS 485 port",0,"DPX/DPX3 kompakt megszakítók",0]
["026197","026197","DPX elektronikus tesztelő",53143,"DPX/DPX3 kompakt megszakítók",65047.031999999999]
["026221","026221","DPX 250 kapcsolókar lakat",5378,"DPX/DPX3 kompakt megszakítók",6582.6719999999996]
["026222","026222","DPX 250 közvetlenhajtás sz. mellső rotációs",46689,"DPX/DPX3 kompakt megszakítók",57147.336000000003]
["026224","026224","DPX 250/630 hajtás átalakító p/s 26222/23-hoz",39670,"DPX/DPX3 kompakt megszakítók",48556.079999999994]
["026225","026225","DPX 250-1600 hajtás retesz",13000,"DPX/DPX3 kompakt megszakítók",15912]
["026226","026226","DPX 250 kapocs-takaró 3P plombálható",14503,"DPX/DPX3 kompakt megszakítók",17751.671999999999]
["026227","026227","DPX 250 kapocs-takaró 4P plombálható",13502,"DPX/DPX3 kompakt megszakítók",16526.448]
["026230","026230","DPX 250 válaszfal készlet 3db",7406,"DPX/DPX3 kompakt megszakítók",9064.9439999999995]
["026231","026231","DPX 250ER/250 saru adapter válaszfalakkal, 4db",13502,"DPX/DPX3 kompakt megszakítók",16526.448]
["026232","026232","DPX 250 bekötőkapocs hossz adapter 4db",25984,"DPX/DPX3 kompakt megszakítók",31804.415999999997]
["026233","026233","DPX 250 fázis növelő 3P",16366,"DPX/DPX3 kompakt megszakítók",20031.984]
["026234","026234","DPX 250 fázis növelő 4P",16691,"DPX/DPX3 kompakt megszakítók",20429.784]
["026235","026235","DPX 250 bekötőkapocs 185mm2 kábelhez",8781,"DPX/DPX3 kompakt megszakítók",10747.944]
["026239","026239","DPX-IS 250 készülékrögzítőlap",7242,"DPX IS terhelés szakaszoló kapcsolók",8864.2079999999987]
["026241","026241","DPX 630 közvetlenhajtás sz. mellső rotációs",60700,"DPX/DPX3 kompakt megszakítók",74296.800000000003]
["026244","026244","DPX 630 kapocs-takaró 3P plombálható",18240,"DPX/DPX3 kompakt megszakítók",22325.759999999998]
["026245","026245","DPX 630 kapocs-takaró 4P plombálható",21548,"DPX/DPX3 kompakt megszakítók",26374.751999999997]
["026246","026246","DPX 630 kábelsaru adapater válaszfalakkal 4db",22208,"DPX/DPX3 kompakt megszakítók",27182.592000000001]
["026247","026247","DPX 630 bekötőkapocs hosszabbító adapter 4db",27765,"DPX/DPX3 kompakt megszakítók",33984.36]
["026248","026248","DPX 630 fázis növelő 3P",29087,"DPX/DPX3 kompakt megszakítók",35602.487999999998]
["026249","026249","DPX 630 fázis növelő 4P",39670,"DPX/DPX3 kompakt megszakítók",48556.079999999994]
["026250","026250","DPX 630 bekötőkapocs 300mm2 kábelhez",32792,"DPX/DPX3 kompakt megszakítók",40137.407999999996]
["026251","026251","DPX 630 bekötőkapocs 2x240mm2 kábelhez",56866,"DPX/DPX3 kompakt megszakítók",69603.983999999997]
["026260","026260","DPX 1600 kapcsolókar lakatoló",13213,"DPX/DPX3 kompakt megszakítók",16172.711999999998]
["026261","026261","DPX 1600 közvetlen hajtás szélső mellső rotációs",72739,"DPX/DPX3 kompakt megszakítók",89032.535999999993]
["026264","026264","DPX 1600 kapocs-takaró 3P plombálható",30806,"DPX/DPX3 kompakt megszakítók",37706.544000000002]
["026265","026265","DPX 1600 kapocs-takaró 4P plombálható",40993,"DPX/DPX3 kompakt megszakítók",50175.432000000001]
["026266","026266","DPX 1600 válaszfal készlet 3db",2897,"DPX/DPX3 kompakt megszakítók",3545.9280000000003]
["026267","026267","DPX 1600 1250A bekötőkapocs hosszabbító adapter 1db",26045,"DPX/DPX3 kompakt megszakítók",31879.079999999994]
["026268","026268","DPX 1600 1600A bekötőkapocs hosszabbító adapter 1db",52898,"DPX/DPX3 kompakt megszakítók",64747.151999999995]
["026269","026269","DPX 1600 bekötőkapocs 2x240mm2 kábelhez",16389,"DPX/DPX3 kompakt megszakítók",20060.135999999999]
["026270","026270","DPX 1600 bekötőkapocs 4x240mm2 kábelhez",34378,"DPX/DPX3 kompakt megszakítók",42078.671999999999]
["026273","026273","DPX 1600 fázis növelő 3P",238085,"DPX/DPX3 kompakt megszakítók",291416.03999999998]
["026274","026274","DPX 1600 fázis növelő 4P",309514,"DPX/DPX3 kompakt megszakítók",378845.13599999994]
["026279","026279","DPX 250 mellső meghosszabbított rotációs hajtás szürke",91734,"DPX/DPX3 kompakt megszakítók",112282.41599999998]
["026280","026280","DPX 250 mellső meghosszabbított rotációs hajtás vészleállító",96494,"DPX/DPX3 kompakt megszakítók",118108.65599999999]
["026281","026281","DPX 630 mellső meghosszabbított rotációs hajtás szürke",84644,"DPX/DPX3 kompakt megszakítók",103604.25599999999]
["026282","026282","DPX 630 mellső meghosszabbított rotációs hajtás vészleállító",88611,"DPX/DPX3 kompakt megszakítók",108459.864]
["026283","026283","DPX 1600 mellső meghosszabbított rotációs hajtás szürke",105808,"DPX/DPX3 kompakt megszakítók",129508.99199999998]
["026284","026284","DPX 1600 mellső meghosszabbított rotációs hajtás vészleállító",108453,"DPX/DPX3 kompakt megszakítók",132746.47200000001]
["026287","026287","Plombálható kapocstakaró DPX-IS 250-hez - 2 db-os készlet",20377,"DPX IS terhelés szakaszoló kapcsolók",24941.447999999997]
["026288","026288","DPX 250ER bekötőkapocs 185mm2 kábelhez",8944,"DPX/DPX3 kompakt megszakítók",10947.455999999998]
["026292","026292","DPX 125-1600 Eurolock lezárótartozék",55887,"DPX/DPX3 kompakt megszakítók",68405.687999999995]
["026293","026293","DPX 125-1600 Profalux lezárótartozék",101841,"DPX/DPX3 kompakt megszakítók",124653.38400000001]
["026294","026294","DPX 125-1600 Ronis lezárótartozék",105808,"DPX/DPX3 kompakt megszakítók",129508.99199999998]
["026299","026299","DPX 125/250ER sínmagas. moduláris készülékekhez",5921,"DPX/DPX3 kompakt megszakítók",7247.3039999999992]
["026331","026331","DPX 250 hátsó csatlakozó 3P csavarral ",26238,"DPX/DPX3 kompakt megszakítók",{"$f":"+D2182*0.72*1.7","v":32115.312000000002}]
["026332","026332","DPX 250 hátsó csatlakozó 4P csavarral ",35382,"DPX/DPX3 kompakt megszakítók",43307.567999999999]
["026343","026343","DPX 250 kihúzható fogantyú",27491,"DPX/DPX3 kompakt megszakítók",33648.983999999997]
["026348","026348","DPX3 630 tartozékoklezáró lakat egy kulcs",105808,"DPX/DPX3 kompakt megszakítók",129508.99199999998]
["026350","026350","DPX 630 hátsó csatlakozó 3P csavarral ",70093,"DPX/DPX3 kompakt megszakítók",85793.831999999995]
["026351","026351","DPX 630 hátsó csatlakozó 4P csavarral ",93904,"DPX/DPX3 kompakt megszakítók",114938.496]
["026352","026352","DPX 630 hátsó csatlakozó 3P lapos",93904,"DPX/DPX3 kompakt megszakítók",114938.496]
["026353","026353","DPX 630 hátsó csatlakozó 4P lapos",103163,"DPX/DPX3 kompakt megszakítók",126271.512]
["026368","026368","DPX 630 kihúzó fogantyú",31414,"DPX/DPX3 kompakt megszakítók",38450.735999999997]
["026380","026380","DPX 1600 hátsó csatlakozó 3P rövid lapos",109777,"DPX/DPX3 kompakt megszakítók",134367.04800000001]
["026381","026381","DPX 1600 hátsó csatlakozó 3P hosszú lapos",238085,"DPX/DPX3 kompakt megszakítók",291416.03999999998]
["026382","026382","DPX 1600 hátsó csatlakozó 4P rövid lapos",132263,"DPX/DPX3 kompakt megszakítók",161889.91200000001]
["026383","026383","DPX 1600 hátsó csatlakozó 4P hosszú lapos",290996,"DPX/DPX3 kompakt megszakítók",356179.10399999999]
["026399","026399","DPX 8 érintkezős csatlakozó",10740,"DPX/DPX3 kompakt megszakítók",13145.759999999998]
["026403","026403","DPX 250 átkapcsoló reteszelt kihúzható készülékhez",73242,"DPX/DPX3 kompakt megszakítók",89648.207999999999]
["026404","026404","DPX 630 átkapcsoló reteszelt kihúzható készülékhez",79353,"DPX/DPX3 kompakt megszakítók",97128.071999999986]
["026405","026405","DPX 1600 átkapcsoló reteszelt kihúzható készülékhez",202370,"DPX/DPX3 kompakt megszakítók",247700.87999999998]
["026408","026408","DPX 250 átkapcsoló reteszelt fix készülékhez",46678,"DPX/DPX3 kompakt megszakítók",57133.871999999988]
["026409","026409","DPX 630 átkapcsoló reteszelt fix készülékhez",52898,"DPX/DPX3 kompakt megszakítók",64747.151999999995]
["026410","026410","DPX 1600 átkapcsoló reteszelt fix készülékhez",157396,"DPX/DPX3 kompakt megszakítók",192652.704]
["026527","026527","DPX 250 hátsó csatlakozó 3P lapos",32303,"DPX/DPX3 kompakt megszakítók",39538.871999999996]
["026528","026528","DPX 250 hátsó csatlakozó 4P lapos",43078,"DPX/DPX3 kompakt megszakítók",52727.472000000002]
["026529","026529","DPX 250 dugaszhüvely 3P",48774,"DPX/DPX3 kompakt megszakítók",59699.375999999997]
["026530","026530","DPX 250 dugaszhüvely 4P",63311,"DPX/DPX3 kompakt megszakítók",77492.66399999999]
["026531","026531","DPX 250 foglalat 3P mellső csavaros csatlakozókkal",61706,"DPX/DPX3 kompakt megszakítók",75528.144]
["026532","026532","DPX 250 foglalat 4P mellső csavaros csatlakozókkal",72136,"DPX/DPX3 kompakt megszakítók",88294.463999999993]
["026533","026533","DPX 250 foglalat 3P hátsó csavaros csatlakozókkal",79738,"DPX/DPX3 kompakt megszakítók",97599.312000000005]
["026534","026534","DPX 250 foglalat 4P hátsó csavaros csatlakozókkal",105686,"DPX/DPX3 kompakt megszakítók",129359.66399999999]
["026535","026535","DPX 250 foglalat 3P hátsó lapos csatlakozókkal",75245,"DPX/DPX3 kompakt megszakítók",92099.88]
["026536","026536","DPX 250 foglalat 4P hátsó lapos csatlakozókkal",98276,"DPX/DPX3 kompakt megszakítók",120289.82399999999]
["026545","026545","DPX 250 Debro-lift 3P kikocsizó mechanizmus",171993,"DPX/DPX3 kompakt megszakítók",210519.43199999997]
["026546","026546","DPX 250 Debro-lift 4P kikocsizó mechanizmus",177194,"DPX/DPX3 kompakt megszakítók",216885.45599999998]
["026550","026550","DPX 630 dugaszhüvely 3P",65511,"DPX/DPX3 kompakt megszakítók",80185.463999999993]
["026551","026551","DPX 630 dugaszhüvely 4P",78231,"DPX/DPX3 kompakt megszakítók",95754.743999999992]
["026574","026574","DPX 250-1600 kocsizható jelző érintkező",23796,"DPX/DPX3 kompakt megszakítók",29126.303999999996]
["026575","026575","DPX 250-1600 kocsiszerkezet hajtás",18505,"DPX/DPX3 kompakt megszakítók",22650.12]
["026576","026576","DPX 250-1600 kocsiszerkezet lez. Ronis",75384,"DPX/DPX3 kompakt megszakítók",92270.015999999989]
["026577","026577","DPX3 630 tartozékoklezáró lakat két kulcs",145490,"DPX/DPX3 kompakt megszakítók",178079.76]
["026578","026578","DPX 250/630+hajtás kocsiszerkezet Ronis",156073,"DPX/DPX3 kompakt megszakítók",191033.35199999998]
["026579","026579","DPX3 1600 tartozékoklezáró lakat két kulcs",158720,"DPX/DPX3 kompakt megszakítók",194273.28]
["026580","026580","DPX 1600+hajtás kocsiszerkezet Ronis",171946,"DPX/DPX3 kompakt megszakítók",210461.90399999998]
["026589","026589","DPX-IS 1600 mellső meghosszabbított rotációs hajtás szürke",100844,"DPX IS terhelés szakaszoló kapcsolók",123433.05599999998]
["026590","026590","DPX-IS 1600 mellső meghosszabbított rotációs hajtás vészleállító",103280,"DPX IS terhelés szakaszoló kapcsolók",126414.71999999999]
["026591","026591","DPX-IS 800A 3P",679269,"DPX IS terhelés szakaszoló kapcsolók",831425.25599999994]
["026592","026592","DPX-IS 1000A 3P",747201,"DPX IS terhelés szakaszoló kapcsolók",914574.02399999998]
["026593","026593","DPX-IS 1250A 3P",815125,"DPX IS terhelés szakaszoló kapcsolók",997713]
["026594","026594","DPX-IS 1600A 3P",950978,"DPX IS terhelés szakaszoló kapcsolók",1163997.0719999999]
["026595","026595","DPX-IS 800A 4P",902571,"DPX IS terhelés szakaszoló kapcsolók",1104746.9039999999]
["026596","026596","DPX-IS 1000A 4P",902571,"DPX IS terhelés szakaszoló kapcsolók",1104746.9039999999]
["026597","026597","DPX-IS 1250A 4P",984619,"DPX IS terhelés szakaszoló kapcsolók",1205173.656]
["026598","026598","DPX-IS 1600A 4P",1148722,"DPX IS terhelés szakaszoló kapcsolók",1406035.7279999999]
["026602","026602","DPX-IS 250 160A 3P mellső kapcsolás",63717,"DPX IS terhelés szakaszoló kapcsolók",77989.607999999993]
["026603","026603","DPX-IS 250 250A 3P mellső kapcsolás",79052,"DPX IS terhelés szakaszoló kapcsolók",96759.647999999986]
["026606","026606","DPX-IS 250 160A 4P mellső kapcsolás",67867,"DPX IS terhelés szakaszoló kapcsolók",83069.207999999999]
["026607","026607","DPX-IS 250 250A 4P mellső kapcsolás",89636,"DPX IS terhelés szakaszoló kapcsolók",109714.46399999999]
["026612","026612","DPX-IS 250 160A 3P jobb oldali kapcsolás",60350,"DPX IS terhelés szakaszoló kapcsolók",73868.399999999994]
["026613","026613","DPX-IS 250 250A 3P jobb oldali kapcsolás",76517,"DPX IS terhelés szakaszoló kapcsolók",93656.80799999999]
["026616","026616","DPX-IS 250 160A 4P jobb oldali kapcsolás",70695,"DPX IS terhelés szakaszoló kapcsolók",86530.68]
["026617","026617","DPX-IS 250 250A 4P jobb oldali kapcsolás",90924,"DPX IS terhelés szakaszoló kapcsolók",111290.976]
["026622","026622","DPX-IS 250 160A 3P bal oldali kapcsolás",66379,"DPX IS terhelés szakaszoló kapcsolók",81247.895999999993]
["026623","026623","DPX-IS 250 250A 3P bal oldali kapcsolás",84167,"DPX IS terhelés szakaszoló kapcsolók",103020.408]
["026626","026626","DPX-IS 250 160A 4P bal oldali kapcsolás",77901,"DPX IS terhelés szakaszoló kapcsolók",95350.823999999993]
["026627","026627","DPX-IS 250 250A 4P bal oldali kapcsolás",99946,"DPX IS terhelés szakaszoló kapcsolók",122333.90399999999]
["026630","026630","DPX-IS 250 63A 3P mellső kapcsolás, kioldóval felszerelhető",83136,"DPX IS terhelés szakaszoló kapcsolók",101758.46399999999]
["026631","026631","DPX-IS 250 100A 3P mellső kapcsolás, kioldóval felszerelhető",83136,"DPX IS terhelés szakaszoló kapcsolók",{"$f":"+D2246*0.72*1.7","v":101758.46399999999}]
["026632","026632","DPX-IS 250 160A 3P mellső kapcsolás, kioldóval felszerelhető",83980,"DPX IS terhelés szakaszoló kapcsolók",102791.51999999999]
["026633","026633","DPX-IS 250 250A 3P mellső kapcsolás, kioldóval felszerelhető",105173,"DPX IS terhelés szakaszoló kapcsolók",128731.75199999999]
["026634","026634","DPX-IS 250 63A 4P mellső kapcsolás, kioldóval felszerelhető",85029,"DPX IS terhelés szakaszoló kapcsolók",104075.496]
["026635","026635","DPX-IS 250 100A 4P mellső kapcsolás, kioldóval felszerelhető",85505,"DPX IS terhelés szakaszoló kapcsolók",104658.12]
["026636","026636","DPX-IS 250 160A 4P mellső kapcsolás, kioldóval felszerelhető",87416,"DPX IS terhelés szakaszoló kapcsolók",106997.18399999999]
["026637","026637","DPX-IS 250 250A 4P mellső kapcsolás, kioldóval felszerelhető",115774,"DPX IS terhelés szakaszoló kapcsolók",141707.37599999999]
["026640","026640","DPX-IS 250 63A 3P jobb oldali kapcsolás, kioldóval felszerelhető",79685,"DPX IS terhelés szakaszoló kapcsolók",97534.439999999988]
["026641","026641","DPX-IS 250 100A 3P jobb oldali kapcsolás, kioldóval felszerelhető",175170,"DPX IS terhelés szakaszoló kapcsolók",214408.08]
["026642","026642","DPX-IS 250 160A 3P jobb oldali kapcsolás, kioldóval felszerelhető",80416,"DPX IS terhelés szakaszoló kapcsolók",98429.183999999994]
["026643","026643","DPX-IS 250 250A 3P jobb oldali kapcsolás, kioldóval felszerelhető",101964,"DPX IS terhelés szakaszoló kapcsolók",124803.936]
["026644","026644","DPX-IS 250 63A 4P jobb oldali kapcsolás, kioldóval felszerelhető",82865,"DPX IS terhelés szakaszoló kapcsolók",101426.76]
["026645","026645","DPX-IS 250 100A 4P jobb oldali kapcsolás, kioldóval felszerelhető",181174,"DPX IS terhelés szakaszoló kapcsolók",221756.976]
["026646","026646","DPX-IS 250 160A 4P jobb oldali kapcsolás, kioldóval felszerelhető",91803,"DPX IS terhelés szakaszoló kapcsolók",112366.872]
["026647","026647","DPX-IS 250 250A 4P jobb oldali kapcsolás, kioldóval felszerelhető",118070,"DPX IS terhelés szakaszoló kapcsolók",144517.68]
["026650","026650","DPX-IS 250 63A 3P bal oldali kapcsolás, kioldóval felszerelhető",82516,"DPX IS terhelés szakaszoló kapcsolók",100999.58399999999]
["026651","026651","DPX-IS 250 100A 3P bal oldali kapcsolás, kioldóval felszerelhető",82516,"DPX IS terhelés szakaszoló kapcsolók",100999.58399999999]
["026652","026652","DPX-IS 250 160A 3P bal oldali kapcsolás, kioldóval felszerelhető",86310,"DPX IS terhelés szakaszoló kapcsolók",105643.43999999999]
["026653","026653","DPX-IS 250 250A 3P bal oldali kapcsolás, kioldóval felszerelhető",109437,"DPX IS terhelés szakaszoló kapcsolók",133950.88800000001]
["026654","026654","DPX-IS 250 63A 4P bal oldali kapcsolás, kioldóval felszerelhető",89040,"DPX IS terhelés szakaszoló kapcsolók",108984.95999999999]
["026655","026655","DPX-IS 250 100A 4P bal oldali kapcsolás, kioldóval felszerelhető",89040,"DPX IS terhelés szakaszoló kapcsolók",108984.95999999999]
["026656","026656","DPX-IS 250 160A 4P bal oldali kapcsolás, kioldóval felszerelhető",99115,"DPX IS terhelés szakaszoló kapcsolók",121316.76]
["026657","026657","DPX-IS 250 250A 4P bal oldali kapcsolás, kioldóval felszerelhető",127163,"DPX IS terhelés szakaszoló kapcsolók",155647.51199999999]
["026660","026660","DPX-IS 630 400A 3P mellső kapcsolás",150726,"DPX IS terhelés szakaszoló kapcsolók",184488.62400000001]
["026661","026661","DPX-IS 630 630A 3P mellső kapcsolás",207949,"DPX IS terhelés szakaszoló kapcsolók",254529.576]
["026662","026662","DPX-IS 630 400A 4P mellső kapcsolás",163961,"DPX IS terhelés szakaszoló kapcsolók",200688.264]
["026663","026663","DPX-IS 630 630A 4P mellső kapcsolás",242315,"DPX IS terhelés szakaszoló kapcsolók",296593.56]
["026664","026664","DPX-IS 630 400A 3P jobb oldali kapcsolás",133582,"DPX IS terhelés szakaszoló kapcsolók",163504.36799999999]
["026665","026665","DPX-IS 630 630A 3P jobb oldali kapcsolás",214547,"DPX IS terhelés szakaszoló kapcsolók",262605.52799999999]
["026666","026666","DPX-IS 630 400A 4P jobb oldali kapcsolás",160295,"DPX IS terhelés szakaszoló kapcsolók",196201.08]
["026667","026667","DPX-IS 630 630A 4P jobb oldali kapcsolás",240053,"DPX IS terhelés szakaszoló kapcsolók",293824.87199999997]
["026668","026668","DPX-IS 630 400A 3P bal oldali kapcsolás",133175,"DPX IS terhelés szakaszoló kapcsolók",163006.19999999998]
["026669","026669","DPX-IS 630 630A 3P bal oldali kapcsolás",225188,"DPX IS terhelés szakaszoló kapcsolók",275630.11199999996]
["026670","026670","DPX-IS 630 400A 4P bal oldali kapcsolás",168327,"DPX IS terhelés szakaszoló kapcsolók",206032.24799999999]
["026671","026671","DPX-IS 630 630A 4P bal oldali kapcsolás",260756,"DPX IS terhelés szakaszoló kapcsolók",319165.34399999998]
["026672","026672","DPX-IS 630 400A 3P mellső kapcsolás, kioldóval felszerelhető",205397,"DPX IS terhelés szakaszoló kapcsolók",251405.92799999999]
["026673","026673","DPX-IS 630 630A 3P mellső kapcsolás, kioldóval felszerelhető",283384,"DPX IS terhelés szakaszoló kapcsolók",346862.01599999995]
["026674","026674","DPX-IS 630 400A 4P mellső kapcsolás, kioldóval felszerelhető",216075,"DPX IS terhelés szakaszoló kapcsolók",264475.8]
["026675","026675","DPX-IS 630 630A 4P mellső kapcsolás, kioldóval felszerelhető",318696,"DPX IS terhelés szakaszoló kapcsolók",390083.90399999998]
["026676","026676","DPX-IS 630 400A 3P jobb oldali kapcsolás, kioldóval felszerelhető",181230,"DPX IS terhelés szakaszoló kapcsolók",221825.52]
["026677","026677","DPX-IS 630 630A 3P jobb oldali kapcsolás, kioldóval felszerelhető",288436,"DPX IS terhelés szakaszoló kapcsolók",353045.66399999999]
["026678","026678","DPX-IS 630 400A 4P jobb oldali kapcsolás, kioldóval felszerelhető",209348,"DPX IS terhelés szakaszoló kapcsolók",256241.95199999999]
["026679","026679","DPX-IS 630 630A 4P jobb oldali kapcsolás, kioldóval felszerelhető",313515,"DPX IS terhelés szakaszoló kapcsolók",383742.36]
["026680","026680","DPX-IS 630 400A 3P bal oldali kapcsolás, kioldóval felszerelhető",173688,"DPX IS terhelés szakaszoló kapcsolók",212594.11199999999]
["026681","026681","DPX-IS 630 630A 3P bal oldali kapcsolás, kioldóval felszerelhető",293692,"DPX IS terhelés szakaszoló kapcsolók",359479.00799999997]
["026682","026682","DPX-IS 630 400A 4P bal oldali kapcsolás, kioldóval felszerelhető",214544,"DPX IS terhelés szakaszoló kapcsolók",262601.85599999997]
["026683","026683","DPX-IS 630 630A 4P bal oldali kapcsolás, kioldóval felszerelhető",332348,"DPX IS terhelés szakaszoló kapcsolók",406793.95199999999]
["026686","026686","DPX-IS 250 mellső vagy jobboldali meghosszabbított rotációs hajtás fekete",48209,"DPX IS terhelés szakaszoló kapcsolók",59007.815999999992]
["026687","026687","DPX-IS 250 mellső vagy jobboldali meghosszabbított rotációs hajtás piros/sárga",53055,"DPX IS terhelés szakaszoló kapcsolók",64939.319999999992]
["026689","026689","DPX közvetlenrot.hajtásm.és jobboldalikapcsolókar",23224,"DPX IS terhelés szakaszoló kapcsolók",28426.175999999996]
["026690","026690","DPX közvetlenrot.hajtás baloldali kapcsolókar",22116,"DPX IS terhelés szakaszoló kapcsolók",27069.983999999997]
["026692","026692","DPX-IS 250 Ronis zár",225188,"DPX IS terhelés szakaszoló kapcsolók",275630.11199999996]
["026697","026697","DPX-IS 630 Ronis zár",105101,"DPX IS terhelés szakaszoló kapcsolók",128643.624]
["027000","027000","DRX100 3P 10 kA 15A t.m. kompakt megszakító",24105,"DRX kompakt megszakítók",29504.519999999997]
["027001","027001","DRX100 3P 10 kA 20A t.m. kompakt megszakító",24178,"DRX kompakt megszakítók",29593.871999999999]
["027003","027003","DRX100 3P 10 kA 30A t.m. kompakt megszakító",24322,"DRX kompakt megszakítók",29770.128000000001]
["027004","027004","DRX100 3P 10 kA 40A t.m. kompakt megszakító",24397,"DRX kompakt megszakítók",29861.928]
["027005","027005","DRX100 3P 10 kA 50A t.m. kompakt megszakító",24467,"DRX kompakt megszakítók",29947.607999999997]
["027007","027007","DRX100 3P 10 kA 75A t.m. kompakt megszakító",24613,"DRX kompakt megszakítók",30126.312000000002]
["027008","027008","DRX100 3P 10 kA 100A t.m. kompakt megszakító",24686,"DRX kompakt megszakítók",30215.663999999997]
["027010","027010","DRX100 4P 10 kA 15A t.m. kompakt megszakító",40980,"DRX kompakt megszakítók",50159.519999999997]
["027011","027011","DRX100 4P 10 kA 20A t.m. kompakt megszakító",41104,"DRX kompakt megszakítók",50311.295999999995]
["027012","027012","DRX100 4P 10 kA 25A t.m. kompakt megszakító",41228,"DRX kompakt megszakítók",50463.072]
["027013","027013","DRX100 4P 10 kA 30A t.m. kompakt megszakító",41351,"DRX kompakt megszakítók",50613.623999999996]
["027014","027014","DRX100 4P 10 kA 40A t.m. kompakt megszakító",41472,"DRX kompakt megszakítók",{"$f":"+D2310*0.72*1.7","v":50761.727999999996}]
["027015","027015","DRX100 4P 10 kA 50A t.m. kompakt megszakító",41596,"DRX kompakt megszakítók",50913.503999999994]
["027016","027016","DRX100 4P 10 kA 60A t.m. kompakt megszakító",41722,"DRX kompakt megszakítók",51067.727999999996]
["027017","027017","DRX100 4P 10 kA 75A t.m. kompakt megszakító",41845,"DRX kompakt megszakítók",51218.279999999992]
["027018","027018","DRX100 4P 10 kA 100A t.m. kompakt megszakító",41966,"DRX kompakt megszakítók",51366.383999999998]
["027020","027020","DRX100 3P 20 kA 15A t.m. kompakt megszakító",24178,"DRX kompakt megszakítók",29593.871999999999]
["027021","027021","DRX100 3P 20 kA 20A t.m. kompakt megszakító",24252,"DRX kompakt megszakítók",29684.447999999997]
["027023","027023","DRX100 3P 20 kA 30A t.m. kompakt megszakító",24397,"DRX kompakt megszakítók",29861.928]
["027024","027024","DRX100 3P 20 kA 40A t.m. kompakt megszakító",24467,"DRX kompakt megszakítók",29947.607999999997]
["027025","027025","DRX100 3P 20 kA 50A t.m. kompakt megszakító",24542,"DRX kompakt megszakítók",30039.407999999996]
["027026","027026","DRX100 3P 20 kA 60A t.m. kompakt megszakító",24613,"DRX kompakt megszakítók",30126.312000000002]
["027027","027027","DRX100 3P 20 kA 75A t.m. kompakt megszakító",24686,"DRX kompakt megszakítók",30215.663999999997]
["027028","027028","DRX100 3P 20 kA 100A t.m. kompakt megszakító",26139,"DRX kompakt megszakítók",31994.135999999995]
["027030","027030","DRX100 4P 20 kA 15A t.m. kompakt megszakító",41104,"DRX kompakt megszakítók",50311.295999999995]
["027031","027031","DRX100 4P 20 kA 20A t.m. kompakt megszakító",41228,"DRX kompakt megszakítók",50463.072]
["027032","027032","DRX100 4P 20 kA 25A t.m. kompakt megszakító",41351,"DRX kompakt megszakítók",50613.623999999996]
["027033","027033","DRX100 4P 20 kA 30A t.m. kompakt megszakító",41472,"DRX kompakt megszakítók",50761.727999999996]
["027034","027034","DRX100 4P 20 kA 40A t.m. kompakt megszakító",41596,"DRX kompakt megszakítók",50913.503999999994]
["027035","027035","DRX100 4P 20 kA 50A t.m. kompakt megszakító",41722,"DRX kompakt megszakítók",51067.727999999996]
["027036","027036","DRX100 4P 20 kA 60A t.m. kompakt megszakító",41845,"DRX kompakt megszakítók",51218.279999999992]
["027037","027037","DRX100 4P 20 kA 75A t.m. kompakt megszakító",41966,"DRX kompakt megszakítók",51366.383999999998]
["027038","027038","DRX100 4P 20 kA 100A t.m. kompakt megszakító",44435,"DRX kompakt megszakítók",54388.439999999995]
["027040","027040","DRX100 1P 25 kA 15A t.m. kompakt megszakító",17425,"DRX kompakt megszakítók",21328.2]
["027041","027041","DRX100 1P 25 kA 20A t.m. kompakt megszakító",17425,"DRX kompakt megszakítók",21328.2]
["027042","027042","DRX100 1P 25 kA 25A t.m. kompakt megszakító",17425,"DRX kompakt megszakítók",21328.2]
["027043","027043","DRX100 1P 25 kA 30A t.m. kompakt megszakító",17425,"DRX kompakt megszakítók",21328.2]
["027044","027044","DRX100 1P 25 kA 40A t.m. kompakt megszakító",17425,"DRX kompakt megszakítók",21328.2]
["027045","027045","DRX100 1P 25 kA 50A t.m. kompakt megszakító",17425,"DRX kompakt megszakítók",21328.2]
["027046","027046","DRX100 1P 25 kA 60A t.m. kompakt megszakító",17425,"DRX kompakt megszakítók",21328.2]
["027047","027047","DRX100 1P 25 kA 75A t.m. kompakt megszakító",17425,"DRX kompakt megszakítók",21328.2]
["027048","027048","DRX100 1P 25 kA 100A t.m. kompakt megszakító",17425,"DRX kompakt megszakítók",21328.2]
["027050","027050","DRX100 2P 35 kA 15A t.m. kompakt megszakító",21782,"DRX kompakt megszakítók",26661.167999999998]
["027051","027051","DRX100 2P 35 kA 20A t.m. kompakt megszakító",21782,"DRX kompakt megszakítók",26661.167999999998]
["027052","027052","DRX100 2P 35 kA 25A t.m. kompakt megszakító",21782,"DRX kompakt megszakítók",26661.167999999998]
["027053","027053","DRX100 2P 35 kA 30A t.m. kompakt megszakító",21782,"DRX kompakt megszakítók",26661.167999999998]
["027054","027054","DRX100 2P 35 kA 40A t.m. kompakt megszakító",21782,"DRX kompakt megszakítók",26661.167999999998]
["027055","027055","DRX100 2P 35 kA 50A t.m. kompakt megszakító",21782,"DRX kompakt megszakítók",26661.167999999998]
["027056","027056","DRX100 2P 35 kA 60A t.m. kompakt megszakító",21782,"DRX kompakt megszakítók",26661.167999999998]
["027057","027057","DRX100 2P 35 kA 75A t.m. kompakt megszakító",21782,"DRX kompakt megszakítók",26661.167999999998]
["027058","027058","DRX100 2P 35 kA 100A t.m. kompakt megszakító",36303,"DRX kompakt megszakítók",44434.871999999996]
["027060","027060","DRX100 3P 35 kA 15A t.m. kompakt megszakító",25631,"DRX kompakt megszakítók",31372.343999999997]
["027061","027061","DRX100 3P 35 kA 20A t.m. kompakt megszakító",25704,"DRX kompakt megszakítók",31461.696]
["027062","027062","DRX100 3P 35 kA 25A t.m. kompakt megszakító",25774,"DRX kompakt megszakítók",31547.375999999997]
["027063","027063","DRX100 3P 35 kA 30A t.m. kompakt megszakító",25848,"DRX kompakt megszakítók",31637.951999999994]
["027064","027064","DRX100 3P 35 kA 40A t.m. kompakt megszakító",25921,"DRX kompakt megszakítók",31727.303999999996]
["027065","027065","DRX100 3P 35 kA 50A t.m. kompakt megszakító",25994,"DRX kompakt megszakítók",31816.655999999999]
["027066","027066","DRX100 3P 35 kA 60A t.m. kompakt megszakító",26065,"DRX kompakt megszakítók",31903.559999999998]
["027067","027067","DRX100 3P 35 kA 75A t.m. kompakt megszakító",26139,"DRX kompakt megszakítók",31994.135999999995]
["027068","027068","DRX125 3P 36 kA 100A t.m. kompakt megszakító",24282,"DRX kompakt megszakítók",29721.168000000001]
["027070","027070","DRX100 4P 35 kA 15A t.m. kompakt megszakító",43571,"DRX kompakt megszakítók",53330.903999999995]
["027071","027071","DRX100 4P 35 kA 20A t.m. kompakt megszakító",43696,"DRX kompakt megszakítók",53483.903999999995]
["027072","027072","DRX100 4P 35 kA 25A t.m. kompakt megszakító",43819,"DRX kompakt megszakítók",53634.455999999998]
["027073","027073","DRX100 4P 35 kA 30A t.m. kompakt megszakító",43943,"DRX kompakt megszakítók",53786.231999999996]
["027074","027074","DRX100 4P 35 kA 40A t.m. kompakt megszakító",44065,"DRX kompakt megszakítók",53935.56]
["027075","027075","DRX100 4P 35 kA 50A t.m. kompakt megszakító",44189,"DRX kompakt megszakítók",54087.335999999996]
["027076","027076","DRX100 4P 35 kA 60A t.m. kompakt megszakító",44310,"DRX kompakt megszakítók",54235.439999999995]
["027077","027077","DRX100 4P 35 kA 75A t.m. kompakt megszakító",44435,"DRX kompakt megszakítók",54388.439999999995]
["027078","027078","DRX100 4P 35 kA 100A t.m. kompakt megszakító",46906,"DRX kompakt megszakítók",57412.943999999996]
["027100","027100","DRX250 3P 18 kA 125A t.m. kompakt megszakító",55183,"DRX kompakt megszakítók",67543.991999999998]
["027101","027101","DRX250 3P 18 kA 150A t.m. kompakt megszakító",59536,"DRX kompakt megszakítók",72872.063999999998]
["027102","027102","DRX250 3P 18 kA 175A t.m. kompakt megszakító",71155,"DRX kompakt megszakítók",87093.72]
["027103","027103","DRX250 3P 18 kA 200A t.m. kompakt megszakító",75512,"DRX kompakt megszakítók",92426.687999999995]
["027104","027104","DRX250 3P 18 kA 225A t.m. kompakt megszakító",81321,"DRX kompakt megszakítók",99536.903999999995]
["027105","027105","DRX250 3P 18 kA 250A t.m. kompakt megszakító",87130,"DRX kompakt megszakítók",106647.12]
["027106","027106","DRX250 4P 18 kA 125A t.m. kompakt megszakító",93809,"DRX kompakt megszakítók",{"$f":"+D2374*0.72*1.7","v":114822.21599999999}]
["027107","027107","DRX250 4P 18 kA 150A t.m. kompakt megszakító",101216,"DRX kompakt megszakítók",123888.38400000001]
["027108","027108","DRX250 4P 18 kA 175A t.m. kompakt megszakító",120963,"DRX kompakt megszakítók",148058.712]
["027109","027109","DRX250 4P 18 kA 200A t.m. kompakt megszakító",128369,"DRX kompakt megszakítók",157123.65599999999]
["027110","027110","DRX250 4P 18 kA 225A t.m. kompakt megszakító",138246,"DRX kompakt megszakítók",169213.10399999999]
["027111","027111","DRX250 4P 18 kA 250A t.m. kompakt megszakító",148119,"DRX kompakt megszakítók",181297.65599999999]
["027112","027112","DRX250 3P 25 kA 125A t.m. kompakt megszakító",66797,"DRX kompakt megszakítók",81759.527999999991]
["027113","027113","DRX250 3P 25 kA 150A t.m. kompakt megszakító",72607,"DRX kompakt megszakítók",88870.967999999993]
["027114","027114","DRX250 3P 25 kA 175A t.m. kompakt megszakító",84225,"DRX kompakt megszakítók",103091.4]
["027115","027115","DRX250 3P 25 kA 200A t.m. kompakt megszakító",90034,"DRX kompakt megszakítók",110201.61599999999]
["027116","027116","DRX250 3P 25 kA 225A t.m. kompakt megszakító",97293,"DRX kompakt megszakítók",119086.63199999998]
["027117","027117","DRX250 3P 25 kA 250A t.m. kompakt megszakító",103104,"DRX kompakt megszakítók",126199.29599999997]
["027118","027118","DRX250 4P 25 kA 125A t.m. kompakt megszakító",113558,"DRX kompakt megszakítók",138994.992]
["027119","027119","DRX250 4P 25 kA 150A t.m. kompakt megszakító",123433,"DRX kompakt megszakítók",151081.992]
["027120","027120","DRX250 4P 25 kA 175A t.m. kompakt megszakító",143182,"DRX kompakt megszakítók",175254.76799999998]
["027121","027121","DRX250 4P 25 kA 200A t.m. kompakt megszakító",153057,"DRX kompakt megszakítók",187341.76799999998]
["027122","027122","DRX250 4P 25 kA 225A t.m. kompakt megszakító",165401,"DRX kompakt megszakítók",202450.82399999999]
["027123","027123","DRX250 4P 25 kA 250A t.m. kompakt megszakító",175276,"DRX kompakt megszakítók",214537.82399999999]
["027124","027124","DRX250 3P 36 kA 125A t.m. kompakt megszakító",69703,"DRX kompakt megszakítók",85316.471999999994]
["027125","027125","DRX250 3P 36 kA 150A t.m. kompakt megszakító",75512,"DRX kompakt megszakítók",92426.687999999995]
["027126","027126","DRX250 3P 36 kA 175A t.m. kompakt megszakító",90034,"DRX kompakt megszakítók",110201.61599999999]
["027127","027127","DRX250 3P 36 kA 200A t.m. kompakt megszakító",95840,"DRX kompakt megszakítók",117308.16]
["027128","027128","DRX250 3P 36 kA 225A t.m. kompakt megszakító",103104,"DRX kompakt megszakítók",126199.29599999997]
["027129","027129","DRX250 3P 36 kA 250A t.m. kompakt megszakító",108911,"DRX kompakt megszakítók",133307.06399999998]
["027130","027130","DRX250 4P 36 kA 125A t.m. kompakt megszakító",118496,"DRX kompakt megszakítók",145039.10399999999]
["027131","027131","DRX250 4P 36 kA 150A t.m. kompakt megszakító",216372,"DRX kompakt megszakítók",264839.32799999998]
["027132","027132","DRX250 4P 36 kA 175A t.m. kompakt megszakító",153057,"DRX kompakt megszakítók",187341.76799999998]
["027133","027133","DRX250 4P 36 kA 200A t.m. kompakt megszakító",162931,"DRX kompakt megszakítók",199427.54399999999]
["027134","027134","DRX250 4P 36 kA 225A t.m. kompakt megszakító",175276,"DRX kompakt megszakítók",214537.82399999999]
["027135","027135","DRX250 4P 36 kA 250A t.m. kompakt megszakító",185150,"DRX kompakt megszakítók",226623.6]
["027140","027140","DRX állapotjelző segédérintkező",10062,"DRX kompakt megszakítók",12315.887999999999]
["027141","027141","DRX hibajelző segédérintkező",9831,"DRX kompakt megszakítók",12033.143999999998]
["027142","027142","DRX univerzális segédérintkező",11383,"DRX kompakt megszakítók",13932.791999999999]
["027150","027150","DRX munkaáram kioldó 12 V~=",17629,"DRX kompakt megszakítók",21577.895999999997]
["027151","027151","DRX munkaáram kioldó 24 V~=",17629,"DRX kompakt megszakítók",21577.895999999997]
["027152","027152","DRX munkaáram kioldó 48 V~=",17629,"DRX kompakt megszakítók",21577.895999999997]
["027153","027153","DRX munkaáram kioldó 100/130V~",17875,"DRX kompakt megszakítók",21879]
["027154","027154","DRX munkaáram kioldó 200/277V~",17875,"DRX kompakt megszakítók",21879]
["027155","027155","DRX munkaáram kioldó 380/480V~",17875,"DRX kompakt megszakítók",21879]
["027161","027161","DRX nullfeszültség kioldó 24 V~=",27400,"DRX kompakt megszakítók",33537.599999999999]
["027162","027162","DRX nullfeszültség kioldó 48 V~=",31034,"DRX kompakt megszakítók",37985.616000000002]
["027163","027163","DRX nullfeszültség kioldó 110/130 V~",31917,"DRX kompakt megszakítók",39066.407999999996]
["027164","027164","DRX nullfeszültség kioldó 200/240 V~",37015,"DRX kompakt megszakítók",45306.36]
["027165","027165","DRX nullfeszültség kioldó 380/415 V~",37350,"DRX kompakt megszakítók",45716.4]
["027166","027166","DRX nullfeszültség kioldó 440/480 V~",36274,"DRX kompakt megszakítók",44399.375999999997]
["027167","027167","DRX100 közvetlen rotációs hajtás ",36071,"DRX kompakt megszakítók",44150.903999999995]
["027168","027168","DRX nullfeszültség kioldó 110 V~",31627,"DRX kompakt megszakítók",38711.447999999997]
["027170","027170","DRX100 3P bekötő kapocs kábelhez 50A-ig",3427,"DRX kompakt megszakítók",4194.6480000000001]
["027171","027171","DRX100 3P bekötő kapocs kábelhez 60-100A",3587,"DRX kompakt megszakítók",4390.4879999999994]
["027172","027172","DRX100 4P bekötő kapocs kábelhez 50A-ig",4122,"DRX kompakt megszakítók",5045.3279999999995]
["027173","027173","DRX100 4P bekötő kapocs kábelhez 60-100A",4328,"DRX kompakt megszakítók",5297.4719999999998]
["027174","027174","DRX250 3P bekötő kapocs kábelhez",8917,"DRX kompakt megszakítók",10914.407999999999]
["027175","027175","DRX250 4P bekötő kapocs kábelhez",11064,"DRX kompakt megszakítók",13542.335999999999]
["027176","027176","DRX125 közvetlen rotációs hajtás - szürke ",22180,"DRX kompakt megszakítók",27148.319999999996]
["027177","027177","DRX100 meghosszabbított rotációs hajtás ",32905,"DRX kompakt megszakítók",40275.719999999994]
["027178","027178","DRX250 közvetlen rotációs hajtás ",32572,"DRX kompakt megszakítók",39868.127999999997]
["027179","027179","DRX250 meghosszabbított rotációs hajtás ",33052,"DRX kompakt megszakítók",40455.647999999994]
["027180","027180","DRX lakatolási készlet kikocsizott állapotban",3092,"DRX kompakt megszakítók",3784.6079999999997]
["027181","027181","DRX 3P válaszfal készlet 2 db",1553,"DRX kompakt megszakítók",1900.8719999999996]
["027182","027182","DRX 4P válaszfal készlet 3 db",1774,"DRX kompakt megszakítók",2171.3759999999997]
["027183","027183","DRX100 3P kapocstakaró plombálható",3281,"DRX kompakt megszakítók",4015.9439999999995]
["027184","027184","DRX100 4P kapocstakaró plombálható",3312,"DRX kompakt megszakítók",4053.8879999999995]
["027185","027185","DRX250 3P kapocstakaró plombálható",24990,"DRX kompakt megszakítók",30587.759999999998]
["027186","027186","DRX250 4P kapocstakaró plombálható",25368,"DRX kompakt megszakítók",31050.431999999997]
["027187","027187","DRX100 3P/4P szerelőlemez kalapsínhez",1291,"DRX kompakt megszakítók",{"$f":"+D2438*0.72*1.7","v":1580.184}]
["027188","027188","DRX250 szerelőlemez kalapsínhez",6955,"DRX kompakt megszakítók",8512.9199999999983]
["027189","027189","DRX100 1P szerelőlemez kalapsínhez",11064,"DRX kompakt megszakítók",13542.335999999999]
["027190","027190","DRX100 2P szerelőlemez kalapsínhez",3991,"DRX kompakt megszakítók",4884.9839999999995]
["027191","027191","DRX100 2P kapocstakaró plombálható",3876,"DRX kompakt megszakítók",4744.2239999999993]
["027192","027192","DRX100 bekötő kapocs kábelhez 50A-ig (60 db)",45670,"DRX kompakt megszakítók",55900.08]
["027193","027193","DRX100 bekötő kapocs kábelhez 60 -100A (60 db)",50635,"DRX kompakt megszakítók",61977.239999999991]
["027194","027194","DRX250 bekötő kapocs kábelhez (60 db)",131363,"DRX kompakt megszakítók",160788.31200000001]
["027224","027224","DRX125 3P 35 kA 63A t.m. kompakt megszakító",26065,"DRX kompakt megszakítók",31903.559999999998]
["027225","027225","DRX125 3P 35 kA 125A t.m. kompakt megszakító",27590,"DRX kompakt megszakítók",33770.159999999996]
["027226","027226","DRX125 4P 35 kA 63A t.m. kompakt megszakító",44310,"DRX kompakt megszakítók",54235.439999999995]
["027227","027227","DRX125 4P 35 kA 125A t.m. kompakt megszakító",46906,"DRX kompakt megszakítók",57412.943999999996]
["027233","027233","DRX250 4P 36 kA 160A t.m. kompakt megszakító",128369,"DRX kompakt megszakítók",157123.65599999999]
["027234","027234","DRX630 3P 36 kA 320A t.m. kompakt megszakító",206368,"DRX kompakt megszakítók",252594.43199999997]
["027235","027235","DRX630 3P 36 kA 400A t.m. kompakt megszakító",222877,"DRX kompakt megszakítók",272801.44799999997]
["027236","027236","DRX630 3P 36 kA 500A t.m. kompakt megszakító",240707,"DRX kompakt megszakítók",294625.36799999996]
["027237","027237","DRX630 3P 36 kA 630A t.m. kompakt megszakító",259963,"DRX kompakt megszakítók",318194.71199999994]
["027238","027238","DRX630 4P 36 kA 320A t.m. kompakt megszakító",280761,"DRX kompakt megszakítók",343651.46399999998]
["027239","027239","DRX630 4P 36 kA 400A t.m. kompakt megszakító",303222,"DRX kompakt megszakítók",371143.728]
["027240","027240","DRX630 4P 36 kA 500A t.m. kompakt megszakító",327479,"DRX kompakt megszakítók",400834.29599999997]
["027241","027241","DRX630 4P 36 kA 630A t.m. kompakt megszakító",353678,"DRX kompakt megszakítók",432901.87199999997]
["027242","027242","DRX630 3P 50 kA 320A t.m. kompakt megszakító",249189,"DRX kompakt megszakítók",305007.33599999995]
["027243","027243","DRX630 3P 50 kA 400A t.m. kompakt megszakító",269124,"DRX kompakt megszakítók",329407.77600000001]
["027244","027244","DRX630 3P 50 kA 500A t.m. kompakt megszakító",290654,"DRX kompakt megszakítók",355760.49599999998]
["027245","027245","DRX630 3P 50 kA 630A t.m. kompakt megszakító",313906,"DRX kompakt megszakítók",384220.94399999996]
["027246","027246","DRX630 4P 50 kA 320A t.m. kompakt megszakító",339019,"DRX kompakt megszakítók",414959.25599999999]
["027247","027247","DRX630 4P 50 kA 400A t.m. kompakt megszakító",366140,"DRX kompakt megszakítók",448155.36]
["027248","027248","DRX630 4P 50 kA 500A t.m. kompakt megszakító",395431,"DRX kompakt megszakítók",484007.54399999999]
["027249","027249","DRX630 4P 50 kA 630A t.m. kompakt megszakító",427066,"DRX kompakt megszakítók",522728.78399999993]
["027250","027250","DRX630 közvetlen rotációs hajtás ",80692,"DRX kompakt megszakítók",98767.007999999987]
["027251","027251","DRX630 meghosszabbított rotációs hajtás ",93048,"DRX kompakt megszakítók",113890.75199999999]
["027252","027252","DRX125 3P bekötő kapocs kábelhez 125A-ig",30353,"DRX kompakt megszakítók",37152.072]
["027253","027253","DRX125 4P bekötő kapocs kábelhez 125A-ig",40468,"DRX kompakt megszakítók",49532.831999999995]
["027254","027254","DRX125 bekötő kapocs kábelhez 125A-ig - 60db",576944,"DRX kompakt megszakítók",706179.45600000001]
["027322","027322","DPX fázistávolságnövelő adapter",45786,"DPX IS terhelés szakaszoló kapcsolók",56042.063999999998]
["027400","027400","Görgős kapcsoló 1P 16A PR12 0-1 ",4632,"Forgó kapcsolók",5669.5680000000002]
["027401","027401","Görgős kapcsoló 2P 16A PR12 0-1 ",4488,"Forgó kapcsolók",5493.311999999999]
["027402","027402","Görgős kapcsoló 3P 16A PR12 0-1 ",4749,"Forgó kapcsolók",5812.7759999999998]
["027403","027403","Görgős kapcsoló 4P 16A PR12 0-1 ",4738,"Forgó kapcsolók",5799.311999999999]
["027405","027405","Görgős kapcsoló 1P 20A PR17 0-1 ",5637,"Forgó kapcsolók",6899.6879999999992]
["027406","027406","Görgős kapcsoló 2P 20A PR17 0-1 ",6260,"Forgó kapcsolók",7662.24]
["027407","027407","Görgős kapcsoló 3P 20A PR17 0-1 ",6624,"Forgó kapcsolók",8107.7759999999989]
["027408","027408","Görgős kapcsoló 4P 20A PR17 0-1 ",7171,"Forgó kapcsolók",8777.3040000000001]
["027410","027410","Görgős kapcsoló 1P 25A PR21 0-1 ",5414,"Forgó kapcsolók",6626.7359999999999]
["027411","027411","Görgős kapcsoló 2P 25A PR21 0-1 ",6016,"Forgó kapcsolók",7363.5839999999989]
["027412","027412","Görgős kapcsoló 3P 25A PR21 0-1 ",6366,"Forgó kapcsolók",7791.9839999999986]
["027413","027413","Görgős kapcsoló 4P 25A PR21 0-1 ",7257,"Forgó kapcsolók",8882.5679999999993]
["027416","027416","Görgős kapcsoló 2P 32A PR26 0-1 ",7858,"Forgó kapcsolók",9618.1920000000009]
["027417","027417","Görgős kapcsoló 3P 32A PR26 0-1 ",8315,"Forgó kapcsolók",10177.56]
["027418","027418","Görgős kapcsoló 4P 32A PR26 0-1 ",9146,"Forgó kapcsolók",11194.704]
["027420","027420","Görgős kapcsoló 1P 50A PR40 0-1 ",10434,"Forgó kapcsolók",12771.215999999999]
["027421","027421","Görgős kapcsoló 2P 50A PR40 0-1 ",11592,"Forgó kapcsolók",14188.607999999998]
["027422","027422","Görgős kapcsoló 3P 50A PR40 0-1 ",12266,"Forgó kapcsolók",15013.584000000001]
["027423","027423","Görgős kapcsoló 4P 50A PR40 0-1 ",13652,"Forgó kapcsolók",16710.047999999999]
["027426","027426","Görgős kapcsoló 2P 63A PR63 0-1 ",10805,"Forgó kapcsolók",13225.319999999998]
["027427","027427","Görgős kapcsoló 3P 63A PR63 0-1 ",12350,"Forgó kapcsolók",15116.4]
["027428","027428","Görgős kapcsoló 4P 63A PR63 0-1 ",14242,"Forgó kapcsolók",17432.207999999999]
["027430","027430","Görgős kapcsoló 1P 16A PR12 1-0-2 ",4827,"Forgó kapcsolók",5908.2479999999996]
["027431","027431","Görgős kapcsoló 2P 16A PR12 1-0-2 ",5365,"Forgó kapcsolók",6566.7599999999993]
["027432","027432","Görgős kapcsoló 3P 16A PR12 1-0-2 ",6129,"Forgó kapcsolók",7501.8959999999997]
["027433","027433","Görgős kapcsoló 4P 16A PR12 1-0-2 ",8367,"Forgó kapcsolók",10241.207999999999]
["027435","027435","Görgős kapcsoló 1P 20A PR17 1-0-2 ",8099,"Forgó kapcsolók",9913.1759999999995]
["027436","027436","Görgős kapcsoló 2P 20A PR17 1-0-2 ",8997,"Forgó kapcsolók",11012.328]
["027437","027437","Görgős kapcsoló 3P 20A PR17 1-0-2 ",9522,"Forgó kapcsolók",11654.928]
["027438","027438","Görgős kapcsoló 4P 20A PR17 1-0-2 ",12124,"Forgó kapcsolók",{"$f":"+D2502*0.72*1.7","v":14839.775999999998}]
["027441","027441","Görgős kapcsoló 2P 25A PR21 1-0-2 ",9117,"Forgó kapcsolók",11159.207999999999]
["027442","027442","Görgős kapcsoló 3P 25A PR21 1-0-2 ",9648,"Forgó kapcsolók",11809.151999999998]
["027443","027443","Görgős kapcsoló 4P 25A PR21 1-0-2 ",12292,"Forgó kapcsolók",15045.407999999999]
["027446","027446","Görgős kapcsoló 2P 32A PR26 1-0-2 ",11733,"Forgó kapcsolók",14361.191999999999]
["027447","027447","Görgős kapcsoló 3P 32A PR26 1-0-2 ",12414,"Forgó kapcsolók",15194.735999999999]
["027448","027448","Görgős kapcsoló 4P 32A PR26 1-0-2 ",13965,"Forgó kapcsolók",17093.16]
["027451","027451","Görgős kapcsoló 2P 50A PR40 1-0-2 ",18108,"Forgó kapcsolók",22164.191999999999]
["027452","027452","Görgős kapcsoló 3P 50A PR40 1-0-2 ",19161,"Forgó kapcsolók",23453.063999999998]
["027453","027453","Görgős kapcsoló 4P 50A PR40 1-0-2 ",23618,"Forgó kapcsolók",28908.431999999997]
["027456","027456","Görgős kapcsoló 2P 63A PR63 1-0-2 ",18955,"Forgó kapcsolók",23200.92]
["027457","027457","Görgős kapcsoló 3P 63A PR63 1-0-2 ",20058,"Forgó kapcsolók",24550.991999999998]
["027458","027458","Görgős kapcsoló 4P 63A PR63 1-0-2 ",24811,"Forgó kapcsolók",30368.663999999997]
["027460","027460","Görgős kapcsoló 1P 16A PR12 1-2 ",4827,"Forgó kapcsolók",5908.2479999999996]
["027461","027461","Görgős kapcsoló 2P 16A PR12 1-2 ",5365,"Forgó kapcsolók",6566.7599999999993]
["027462","027462","Görgős kapcsoló 3P 16A PR12 1-2 ",6129,"Forgó kapcsolók",7501.8959999999997]
["027463","027463","Görgős kapcsoló 4P 16A PR12 1-2 ",8195,"Forgó kapcsolók",10030.679999999998]
["027466","027466","Görgős kapcsoló 2P 20A PR17 1-2 ",8227,"Forgó kapcsolók",10069.848]
["027467","027467","Görgős kapcsoló 3P 20A PR17 1-2 ",9385,"Forgó kapcsolók",11487.24]
["027468","027468","Görgős kapcsoló 4P 20A PR17 1-2 ",11317,"Forgó kapcsolók",13852.008]
["027471","027471","Görgős kapcsoló 2P 25A PR21 1-2 ",9125,"Forgó kapcsolók",11169]
["027472","027472","Görgős kapcsoló 3P 25A PR21 1-2 ",9656,"Forgó kapcsolók",11818.944]
["027476","027476","Görgős kapcsoló 2P 32A PR26 1-2 ",11542,"Forgó kapcsolók",14127.407999999999]
["027477","027477","Görgős kapcsoló 3P 32A PR26 1-2 ",12212,"Forgó kapcsolók",14947.487999999999]
["027478","027478","Görgős kapcsoló 4P 32A PR26 1-2 ",14422,"Forgó kapcsolók",17652.527999999998]
["027481","027481","Görgős kapcsoló 2P 50A PR40 1-2 ",18074,"Forgó kapcsolók",22122.575999999997]
["027482","027482","Görgős kapcsoló 3P 50A PR40 1-2 ",19127,"Forgó kapcsolók",23411.447999999997]
["027483","027483","Görgős kapcsoló 4P 50A PR40 1-2 ",23670,"Forgó kapcsolók",28972.079999999994]
["027486","027486","Görgős kapcsoló 2P 63A PR63 1-2 ",22099,"Forgó kapcsolók",27049.175999999996]
["027487","027487","Görgős kapcsoló 3P 63A PR63 1-2 ",23387,"Forgó kapcsolók",28625.687999999998]
["027488","027488","Görgős kapcsoló 4P 63A PR63 1-2 ",24775,"Forgó kapcsolók",30324.6]
["027490","027490","Görgős kapcsoló 1P 16A PR12 1-0-2 90° ",5296,"Forgó kapcsolók",6482.3040000000001]
["027491","027491","Görgős kapcsoló 2P 16A PR12 1-0-2 90° ",5828,"Forgó kapcsolók",7133.4719999999998]
["027492","027492","Görgős kapcsoló 3P 16A PR12 1-0-2 90° ",6409,"Forgó kapcsolók",7844.6159999999991]
["027493","027493","Görgős kapcsoló 4P 16A PR12 1-0-2 90° ",9535,"Forgó kapcsolók",11670.84]
["027495","027495","Görgős kapcsoló 2P 25A PR21 1-0-2 90° ",10488,"Forgó kapcsolók",12837.312]
["027496","027496","Görgős kapcsoló 2P 50A PR40 1-0-2 90° ",16291,"Forgó kapcsolók",19940.184000000001]
["027497","027497","Görgős kapcsoló 2P 63A PR63 1-0-2 90° ",17921,"Forgó kapcsolók",21935.303999999996]
["027498","027498","Görgős kapcsoló 1P 16A PR12 1-2-3 ",5711,"Forgó kapcsolók",6990.2640000000001]
["027499","027499","Görgős kapcsoló 1P 20A PR17 1-2-3 ",7459,"Forgó kapcsolók",9129.8159999999989]
["027501","027501","Görgős kapcsoló 1P 32A PR26 1-2-3 ",7843,"Forgó kapcsolók",9599.8320000000003]
["027502","027502","Görgős kapcsoló 1P 16A PR12 0-1-2-3 ",5622,"Forgó kapcsolók",6881.3279999999995]
["027503","027503","Görgős kapcsoló 2P 16A PR12 0-1-2-3 ",6435,"Forgó kapcsolók",7876.44]
["027504","027504","Görgős kapcsoló 3P 16A PR12 0-1-2-3 ",9349,"Forgó kapcsolók",11443.175999999999]
["027505","027505","Görgős kapcsoló 3P 32A PR26 0-1-2-3 ",16260,"Forgó kapcsolók",19902.239999999998]
["027506","027506","Görgős kapcsoló 2P 40A PR50 0-1-2-3 ",19839,"Forgó kapcsolók",24282.935999999998]
["027507","027507","Görgős kapcsoló 2P 63A PR63 0-1-2-3 ",20737,"Forgó kapcsolók",25382.088]
["027510","027510","Görgős kapcsoló 3P 4kW PR12 AR-0-AV ",7218,"Forgó kapcsolók",8834.8320000000003]
["027511","027511","Görgős kapcsoló 3P 4kW PR12 0-Y-DELTA",9367,"Forgó kapcsolók",11465.207999999999]
["027512","027512","Görgős kapcsoló 3P 4kW PR12 0-PV-GV",9133,"Forgó kapcsolók",11178.791999999998]
["027513","027513","Görgős kapcsoló 3P 4kW PR12 PV-0-GV",9201,"Forgó kapcsolók",11262.023999999999]
["027514","027514","Görgős kapcsoló 3P 7,5kW PR17 AR-0-AV ",9866,"Forgó kapcsolók",12075.983999999999]
["027515","027515","Görgős kapcsoló 3P 7,5kW PR17 0-Y-DELTA",13893,"Forgó kapcsolók",17005.031999999999]
["027516","027516","Görgős kapcsoló 3P 7,5kW PR17 0-PV-GV",13868,"Forgó kapcsolók",16974.431999999997]
["027517","027517","Görgős kapcsoló 3P 7,5kW PR17 PV-0-GV",13904,"Forgó kapcsolók",17018.495999999999]
["027522","027522","Görgős kapcsoló 3P 11kW PR26 AR-0-AV ",11813,"Forgó kapcsolók",14459.112000000001]
["027523","027523","Görgős kapcsoló 3P 11kW PR26 0-Y-DELTA",14737,"Forgó kapcsolók",18038.088]
["027524","027524","Görgős kapcsoló 3P 11kW PR26 0-PV-GV",14677,"Forgó kapcsolók",17964.648000000001]
["027525","027525","Görgős kapcsoló 3P 11kW PR26 PV-0-GV",14705,"Forgó kapcsolók",17998.920000000002]
["027526","027526","Görgős kapcsoló 3P 18,5kW PR40 AR-0-AV ",18804,"Forgó kapcsolók",23016.095999999998]
["027527","027527","Görgős kapcsoló 3P 18,5kW PR40 0-Y-DELTA",26090,"Forgó kapcsolók",31934.159999999996]
["027528","027528","Görgős kapcsoló 3P 18,5kW PR40 0-PV-GV",25769,"Forgó kapcsolók",31541.256000000001]
["027529","027529","Görgős kapcsoló 3P 18,5kW PR40 PV-0-GV",26001,"Forgó kapcsolók",31825.223999999995]
["027530","027530","Görgős kapcsoló 3P 22kW PR63 AR-0-AV ",19544,"Forgó kapcsolók",23921.856]
["027531","027531","Görgős kapcsoló 3P 22kW PR63 0-Y-DELTA",27283,"Forgó kapcsolók",{"$f":"+D2566*0.72*1.7","v":33394.392}]
["027534","027534","Görgős mérőátkapcsoló 16A ÁV nélküli",18469,"Forgó kapcsolók",22606.056]
["027535","027535","Görgős mérőátkapcsoló 16A ÁV-val közös pont nélkül",18469,"Forgó kapcsolók",22606.056]
["027572","027572","Görgős kapcsoló 1P PR12 INV 0 1P BT FIX D22",11585,"Forgó kapcsolók",14180.039999999997]
["027711","027711","Tokozott görgős kapcsoló 2P 16A PR12 0-1",7064,"Forgó kapcsolók",8646.3359999999993]
["027712","027712","Tokozott görgős kapcsoló 3P 16A PR12 0-1",6726,"Forgó kapcsolók",8232.6239999999998]
["027713","027713","Tokozott görgős kapcsoló 4P 16A PR12 0-1",6978,"Forgó kapcsolók",8541.0720000000001]
["027716","027716","Tokozott görgős kapcsoló 2P 20A PR17 0-1",9990,"Forgó kapcsolók",12227.76]
["027717","027717","Tokozott görgős kapcsoló 3P 20A PR17 0-1",9513,"Forgó kapcsolók",11643.911999999998]
["027718","027718","Tokozott görgős kapcsoló 4P 20A PR17 0-1",10407,"Forgó kapcsolók",12738.168]
["027721","027721","Tokozott görgős kapcsoló 2P 25A PR21 0-1",10056,"Forgó kapcsolók",12308.544]
["027722","027722","Tokozott görgős kapcsoló 3P 25A PR21 0-1",9575,"Forgó kapcsolók",11719.8]
["027723","027723","Tokozott görgős kapcsoló 4P 25A PR21 0-1",10320,"Forgó kapcsolók",12631.679999999998]
["027725","027725","Tokozott görgős kapcsoló 1P 16A PR12 1-0-2",14235,"Forgó kapcsolók",17423.64]
["027726","027726","Tokozott görgős kapcsoló 2P 16A PR12 1-0-2",14235,"Forgó kapcsolók",17423.64]
["027727","027727","Tokozott görgős kapcsoló 3P 16A PR12 1-0-2",13557,"Forgó kapcsolók",16593.767999999996]
["027728","027728","Tokozott görgős kapcsoló 4P 16A PR12 1-0-2",12924,"Forgó kapcsolók",15818.975999999997]
["027731","027731","Tokozott görgős kapcsoló 2P 20A PR17 1-0-2",13355,"Forgó kapcsolók",16346.52]
["027732","027732","Tokozott görgős kapcsoló 3P 20A PR17 1-0-2",12718,"Forgó kapcsolók",15566.831999999999]
["027733","027733","Tokozott görgős kapcsoló 4P 20A PR17 1-0-2",15796,"Forgó kapcsolók",19334.303999999996]
["027736","027736","Tokozott görgős kapcsoló 2P 25A PR21 1-0-2",13662,"Forgó kapcsolók",16722.287999999997]
["027737","027737","Tokozott görgős kapcsoló 3P 25A PR21 1-0-2",13010,"Forgó kapcsolók",15924.239999999998]
["027738","027738","Tokozott görgős kapcsoló 4P 25A PR21 1-0-2",15964,"Forgó kapcsolók",19539.935999999998]
["027741","027741","Tokozott görgős kapcsoló 2P 32A PR26 1-0-2",14569,"Forgó kapcsolók",17832.455999999998]
["027742","027742","Tokozott görgős kapcsoló 3P 32A PR26 1-0-2",15304,"Forgó kapcsolók",18732.095999999998]
["027743","027743","Tokozott görgős kapcsoló 4P 32A PR26 1-0-2",17685,"Forgó kapcsolók",21646.44]
["027746","027746","Tokozott görgős kapcsoló 2P 50A PR40 1-0-2",41957,"Forgó kapcsolók",51355.367999999995]
["027747","027747","Tokozott görgős kapcsoló 3P 50A PR40 1-0-2",39959,"Forgó kapcsolók",48909.815999999999]
["027748","027748","Tokozott görgős kapcsoló 4P 50A PR40 1-0-2",42403,"Forgó kapcsolók",51901.271999999997]
["027751","027751","Tokozott görgős kapcsoló 2P 63A PR63 1-0-2",43550,"Forgó kapcsolók",53305.2]
["027752","027752","Tokozott görgős kapcsoló 3P 63A PR63 1-0-2",41476,"Forgó kapcsolók",50766.623999999996]
["027753","027753","Tokozott görgős kapcsoló 4P 63A PR63 1-0-2",43488,"Forgó kapcsolók",53229.311999999998]
["027755","027755","Tokozott görgős kapcsoló 3P 16A PR12 1-2",13557,"Forgó kapcsolók",16593.767999999996]
["027756","027756","Tokozott görgős kapcsoló 4P 16A PR12 1-2",12924,"Forgó kapcsolók",15818.975999999997]
["027758","027758","Tokozott görgős kapcsoló 4P 20A PR17 1-2",15805,"Forgó kapcsolók",19345.32]
["027760","027760","Tokozott görgős kapcsoló 4P 25A PR21 1-2",15971,"Forgó kapcsolók",19548.503999999997]
["027762","027762","Tokozott görgős kapcsoló 4P 32A PR26 1-2",17729,"Forgó kapcsolók",21700.295999999998]
["027764","027764","Tokozott görgős kapcsoló 4P 50A PR40 1-2",42372,"Forgó kapcsolók",51863.328000000001]
["027766","027766","Tokozott görgős kapcsoló 4P 63A PR63 1-2",43488,"Forgó kapcsolók",53229.311999999998]
["027767","027767","Tokozott görgős kapcsoló 1P 16A PR12 0-1-2-3 76x76",8502,"Forgó kapcsolók",10406.447999999999]
["027768","027768","Tokozott görgős kapcsoló 1P 16A PR12 0-1-2-3",8097,"Forgó kapcsolók",9910.7279999999992]
["027769","027769","Tokozott görgős kapcsoló 2P 16A PR12 0-1-2-3",13731,"Forgó kapcsolók",16806.743999999999]
["027770","027770","Tokozott görgős kapcsoló 3P 4kW PR12 AR-0-AV",14444,"Forgó kapcsolók",17679.455999999998]
["027771","027771","Tokozott görgős kapcsoló 3P 4kW PR12 0-Y-DELTA",13844,"Forgó kapcsolók",16945.056]
["027772","027772","Tokozott görgős kapcsoló 3P 4kW PR12 0-PV-GV",13637,"Forgó kapcsolók",16691.687999999998]
["027773","027773","Tokozott görgős kapcsoló 3P 4kW PR12 PV-0-GV",13699,"Forgó kapcsolók",16767.575999999997]
["027775","027775","Tokozott görgős kapcsoló 3P 7,5kW PR17 AR-0-AV",12329,"Forgó kapcsolók",15090.695999999998]
["027776","027776","Tokozott görgős kapcsoló 3P 7,5kW PR17 0-Y-DELTA",16303,"Forgó kapcsolók",19954.871999999999]
["027777","027777","Tokozott görgős kapcsoló 3P 7,5kW PR17 0-PV-GV",16278,"Forgó kapcsolók",19924.272000000001]
["027781","027781","Tokozott görgős kapcsoló 3P 11kW PR26 AR-0-AV",14758,"Forgó kapcsolók",18063.792000000001]
["027782","027782","Tokozott görgős kapcsoló 3P 11kW PR26 0-Y-DELTA",18378,"Forgó kapcsolók",22494.671999999999]
["027783","027783","Tokozott görgős kapcsoló 3P 11kW PR26 0-PV-GV",18376,"Forgó kapcsolók",22492.223999999998]
["027784","027784","Tokozott görgős kapcsoló 3P 18,5kW PR40 AR-0-AV",39627,"Forgó kapcsolók",48503.447999999997]
["027785","027785","Tokozott görgős kapcsoló 3P 18,5kW PR40 0-Y-DELTA",44706,"Forgó kapcsolók",54720.144]
["028000","028000","DMX3 1600 630A 3P fix 42kA légmegszakító",1016990,"DMX3 légmegszakítók",1244795.7599999998]
["028001","028001","DMX3 1600 800A 3P fix 42kA légmegszakító",1081978,"DMX3 légmegszakítók",1324341.0719999999]
["028002","028002","DMX3 1600 1000A 3P fix 42kA légmegszakító",1129804,"DMX3 légmegszakítók",1382880.0959999999]
["028003","028003","DMX3 1600 1250A 3P fix 42kA légmegszakító",1201978,"DMX3 légmegszakítók",1471221.0719999999]
["028004","028004","DMX3 1600 1600A 3P fix 42kA légmegszakító",1335528,"DMX3 légmegszakítók",1634686.2719999999]
["028006","028006","DMX3 1600 630A 4P fix 42kA légmegszakító",1338622,"DMX3 légmegszakítók",1638473.328]
["028007","028007","DMX3 1600 800A 4P fix 42kA légmegszakító",1399838,"DMX3 légmegszakítók",1713401.7119999998]
["028008","028008","DMX3 1600 1000A 4P fix 42kA légmegszakító",1462560,"DMX3 légmegszakítók",1790173.44]
["028009","028009","DMX3 1600 1250A 4P fix 42kA légmegszakító",1562568,"DMX3 légmegszakítók",1912583.2319999998]
["028010","028010","DMX3 1600 1600A 4P fix 42kA légmegszakító",1736187,"DMX3 légmegszakítók",2125092.8879999998]
["028012","028012","DMX3 1600 630A 3P kikocsizható 42kA légmegszakító",1082911,"DMX3 légmegszakítók",{"$f":"+D2630*0.72*1.7","v":1325483.0639999998}]
["028013","028013","DMX3 1600 800A 3P kikocsizható 42kA légmegszakító",1235932,"DMX3 légmegszakítók",1512780.7679999999]
["028014","028014","DMX3 1600 1000A 3P kikocsizható 42kA légmegszakító",1377149,"DMX3 légmegszakítók",1685630.3759999997]
["028015","028015","DMX3 1600 1250A 3P kikocsizható 42kA légmegszakító",1599290,"DMX3 légmegszakítók",1957530.96]
["028016","028016","DMX3 1600 1600A 3P kikocsizható 42kA légmegszakító",1744798,"DMX3 légmegszakítók",2135632.7519999999]
["028018","028018","DMX3 1600 630A 4P kikocsizható 42kA légmegszakító",1690735,"DMX3 légmegszakítók",2069459.64]
["028019","028019","DMX3 1600 800A 4P kikocsizható 42kA légmegszakító",1756132,"DMX3 légmegszakítók",2149505.568]
["028020","028020","DMX3 1600 1000A 4P kikocsizható 42kA légmegszakító",1834952,"DMX3 légmegszakítók",2245981.2479999997]
["028021","028021","DMX3 1600 1250A 4P kikocsizható 42kA légmegszakító",1901611,"DMX3 légmegszakítók",2327571.8639999996]
["028022","028022","DMX3 1600 1600A 4P kikocsizható 42kA légmegszakító",2082172,"DMX3 légmegszakítók",2548578.5279999995]
["028024","028024","DMX3 1600 630A 3P fix 50kA légmegszakító",1075876,"DMX3 légmegszakítók",1316872.2239999999]
["028025","028025","DMX3 1600 800A 3P fix 50kA légmegszakító",1125257,"DMX3 légmegszakítók",1377314.5679999997]
["028026","028026","DMX3 1600 1000A 3P fix 50kA légmegszakító",1174996,"DMX3 légmegszakítók",1438195.1040000001]
["028027","028027","DMX3 1600 1250A 3P fix 50kA légmegszakító",1250058,"DMX3 légmegszakítók",1530070.9920000001]
["028028","028028","DMX3 1600 1600A 3P fix 50kA légmegszakító",1388949,"DMX3 légmegszakítók",1700073.5759999999]
["028030","028030","DMX3 1600 630A 4P fix 50kA légmegszakító",1387454,"DMX3 légmegszakítók",1698243.696]
["028031","028031","DMX3 1600 800A 4P fix 50kA légmegszakító",1455832,"DMX3 légmegszakítók",1781938.3679999998]
["028032","028032","DMX3 1600 1000A 4P fix 50kA légmegszakító",1521062,"DMX3 légmegszakítók",1861779.8879999998]
["028033","028033","DMX3 1600 1250A 4P fix 50kA légmegszakító",1625071,"DMX3 légmegszakítók",1989086.9039999996]
["028034","028034","DMX3 1600 1600A 4P fix 50kA légmegszakító",1805634,"DMX3 légmegszakítók",2210096.0159999998]
["028036","028036","DMX3 1600 630A 3P kikocsizható 50kA légmegszakító",1203165,"DMX3 légmegszakítók",1472673.9599999997]
["028037","028037","DMX3 1600 800A 3P kikocsizható 50kA légmegszakító",1320440,"DMX3 légmegszakítók",1616218.5599999998]
["028038","028038","DMX3 1600 1000A 3P kikocsizható 50kA légmegszakító",1434531,"DMX3 légmegszakítók",1755865.9439999999]
["028039","028039","DMX3 1600 1250A 3P kikocsizható 50kA légmegszakító",1665926,"DMX3 légmegszakítók",2039093.4239999999]
["028040","028040","DMX3 1600 1600A 3P kikocsizható 50kA légmegszakító",1817498,"DMX3 légmegszakítók",2224617.5520000001]
["028042","028042","DMX3 1600 630A 4P kikocsizható 50kA légmegszakító",1754617,"DMX3 légmegszakítók",2147651.2080000001]
["028043","028043","DMX3 1600 800A 4P kikocsizható 50kA légmegszakító",1829304,"DMX3 légmegszakítók",2239068.0959999999]
["028044","028044","DMX3 1600 1000A 4P kikocsizható 50kA légmegszakító",1911407,"DMX3 légmegszakítók",2339562.1680000001]
["028045","028045","DMX3 1600 1250A 4P kikocsizható 50kA légmegszakító",1980847,"DMX3 légmegszakítók",2424556.7279999997]
["028046","028046","DMX3 1600 1600A 4P kikocsizható 50kA légmegszakító",2168929,"DMX3 légmegszakítók",2654769.0959999999]
["028050","028050","DMX3-I 1600 1000A 3P fix terheléskapcsoló",842034,"DMX3 légmegszakítók",1030649.6159999999]
["028051","028051","DMX3-I 1600 1250A 3P fix terheléskapcsoló",982686,"DMX3 légmegszakítók",1202807.6639999999]
["028052","028052","DMX3-I 1600 1600A 3P fix terheléskapcsoló",1377580,"DMX3 légmegszakítók",1686157.92]
["028056","028056","DMX3-I 1600 1000A 4P fix terheléskapcsoló",1111654,"DMX3 légmegszakítók",1360664.496]
["028057","028057","DMX3-I 1600 1250A 4P fix terheléskapcsoló",1313344,"DMX3 légmegszakítók",1607533.0559999999]
["028058","028058","DMX3-I 1600 1600A 4P fix terheléskapcsoló",1863221,"DMX3 légmegszakítók",2280582.5039999997]
["028062","028062","DMX3-I 1600 1000A 3P kikocsizható terheléskapcsoló",1184293,"DMX3 légmegszakítók",1449574.632]
["028063","028063","DMX3-I 1600 1250A 3P kikocsizható terheléskapcsoló",1331730,"DMX3 légmegszakítók",1630037.52]
["028064","028064","DMX3-I 1600 1600A 3P kikocsizható terheléskapcsoló",1654122,"DMX3 légmegszakítók",2024645.3279999997]
["028068","028068","DMX3-I 1600 1000A 4P kikocsizható terheléskapcsoló",1416962,"DMX3 légmegszakítók",1734361.4879999999]
["028069","028069","DMX3-I 1600 1250A 4P kikocsizható terheléskapcsoló",1595554,"DMX3 légmegszakítók",1952958.0959999997]
["028070","028070","DMX3-I 1600 1600A 4P kikocsizható terheléskapcsoló",2139760,"DMX3 légmegszakítók",2619066.2399999998]
["028120","028120","DMX3 1600 motoros hajtás 24V ~/=",198782,"DMX3 légmegszakítók",243309.16800000001]
["028121","028121","DMX3 1600 motoros hajtás 48V ~/=",198782,"DMX3 légmegszakítók",243309.16800000001]
["028122","028122","DMX3 1600 motoros hajtás 110-130V ~/=",189979,"DMX3 légmegszakítók",232534.296]
["028123","028123","DMX3 1600 motoros hajtás 220-250V ~/=",189636,"DMX3 légmegszakítók",232114.46399999998]
["028124","028124","DMX3 1600 motoros hajtás 415-440V ~",192061,"DMX3 légmegszakítók",235082.66399999996]
["028126","028126","DMX3 1600 beoldó tekercs 24V ~/=",59572,"DMX3 légmegszakítók",72916.127999999997]
["028127","028127","DMX3 1600 beoldó tekercs 48V ~/=",59572,"DMX3 légmegszakítók",72916.127999999997]
["028128","028128","DMX3 1600 beoldó tekercs 110-130V ~/=",61091,"DMX3 légmegszakítók",74775.383999999991]
["028129","028129","DMX3 1600 beoldó tekercs 220-250V ~/=",61091,"DMX3 légmegszakítók",74775.383999999991]
["028130","028130","DMX3 1600 beoldó tekercs 415-440V ~",60274,"DMX3 légmegszakítók",73775.375999999989]
["028131","028131","DMX3 1600 munkaáramú kioldó 24V ~/=",44680,"DMX3 légmegszakítók",54688.32]
["028132","028132","DMX3 1600 munkaáramú kioldó 48V ~/= ",44680,"DMX3 légmegszakítók",54688.32]
["028133","028133","DMX3 1600 munkaáramú kioldó 110-130V ~/=",45818,"DMX3 légmegszakítók",56081.231999999996]
["028134","028134","DMX3 1600 munkaáramú kioldó 220-250V ~/=",45818,"DMX3 légmegszakítók",56081.231999999996]
["028135","028135","DMX3 1600 munkaáramú kioldó 415-440V ~",45206,"DMX3 légmegszakítók",55332.144]
["028136","028136","DMX3 1600 nullfeszültség kioldó 24V ~/=",59734,"DMX3 légmegszakítók",73114.415999999997]
["028137","028137","DMX3 1600 nullfeszültség kioldó 48V ~/= ",59734,"DMX3 légmegszakítók",73114.415999999997]
["028138","028138","DMX3 1600 nullfeszültség kioldó 110-130V ~/=",61255,"DMX3 légmegszakítók",74976.12]
["028139","028139","DMX3 1600 nullfeszültség kioldó 220-250V ~/=",61255,"DMX3 légmegszakítók",74976.12]
["028140","028140","DMX3 1600 nullfeszültség kioldó 415-440V ~",60274,"DMX3 légmegszakítók",73775.375999999989]
["028141","028141","DMX3 1600 késleltető egység nullfeszültség kioldóhoz 110V ~/= (1s)",81590,"DMX3 légmegszakítók",99866.159999999989]
["028142","028142","DMX3 1600 késleltető egység nullfeszültség kioldóhoz 230V ~/= (1s)",81590,"DMX3 légmegszakítók",99866.159999999989]
["028143","028143","DMX3 1600 késleltető egység nullfeszültség kioldóhoz 110V ~/= (3s)",81590,"DMX3 légmegszakítók",{"$f":"+D2694*0.72*1.7","v":99866.159999999989}]
["028144","028144","DMX3 1600 késleltető egység nullfeszültség kioldóhoz 230V ~/= (3s)",81590,"DMX3 légmegszakítók",99866.159999999989]
["028145","028145","DMX3 1600 késleltető egység nullfeszültség kioldóhoz 110V ~/= (5s)",81590,"DMX3 légmegszakítók",99866.159999999989]
["028146","028146","DMX3 1600 késleltető egység nullfeszültség kioldóhoz 230V ~/= (5s)",81590,"DMX3 légmegszakítók",99866.159999999989]
["028149","028149","DMX3 1600 válaszfalkészlet 3P fix",15623,"DMX3 légmegszakítók",19122.552]
["028150","028150","DMX3 1600 kapocstakaró 4P fix",20839,"DMX3 légmegszakítók",25506.935999999998]
["028151","028151","DMX3 1600 válaszfalkészlet 3P kikocsizható",5900,"DMX3 légmegszakítók",7221.5999999999995]
["028152","028152","DMX3 1600 kapocstakaró 4P kikocsizható",9163,"DMX3 légmegszakítók",11215.511999999999]
["028155","028155","DMX3 1600 3P mellső csatlakozó",177203,"DMX3 légmegszakítók",216896.47199999998]
["028156","028156","DMX3 1600 4P mellső csatlakozó",177203,"DMX3 légmegszakítók",216896.47199999998]
["028159","028159","DMX3 1600 távtartó hátsó csatlakozóhoz 3P",80348,"DMX3 légmegszakítók",98345.95199999999]
["028160","028160","DMX3 1600 távtartó hátsó csatlakozóhoz 4P",107937,"DMX3 légmegszakítók",132114.88800000001]
["028164","028164","DMX3 1600 elektronikus védelmi egység MP4Li",144721,"DMX3 légmegszakítók",177138.50399999999]
["028165","028165","DMX3 1600 elektronikus védelmi egység MP4LSi",178918,"DMX3 légmegszakítók",218995.63199999998]
["028166","028166","DMX3 1600 elektronikus védelmi egység MP4LSiG",200378,"DMX3 légmegszakítók",245262.67199999999]
["028170","028170","DMX3 1600 kommunikációs egység elektronikus védelmi egységekhez",27045,"DMX3 légmegszakítók",33103.079999999994]
["028171","028171","DMX3 1600 külső nulla tekercs",72773,"DMX3 légmegszakítók",89074.151999999987]
["028172","028172","DMX3 1600 tápegység elektronikus védelmi egységekhez 24 V DC",16549,"DMX3 légmegszakítók",20255.975999999999]
["028173","028173","DMX3 1600 kocsiérintkező 1Z/Ny",13118,"DMX3 légmegszakítók",16056.431999999999]
["028174","028174","DMX3 1600 zárásra kész és rugófeszes segédérintkező",15236,"DMX3 légmegszakítók",18648.864000000001]
["028175","028175","DMX3 1600 modul 6 segédérintkezővel",20929,"DMX3 légmegszakítók",25617.095999999998]
["028177","028177","DMX3 1600 lakat (gombokhoz)",14680,"DMX3 légmegszakítók",17968.32]
["028178","028178","DMX3 1600 Ronis zár nyitott állapothoz",14527,"DMX3 légmegszakítók",17781.047999999999]
["028179","028179","DMX3 1600 Ronis zár nyitott állapothoz (EL43525)",14527,"DMX3 légmegszakítók",17781.047999999999]
["028180","028180","DMX3 1600 Ronis zár nyitott állapothoz (EL43363)",14527,"DMX3 légmegszakítók",17781.047999999999]
["028181","028181","DMX3 1600 Profalux zár nyitott állapothoz",14527,"DMX3 légmegszakítók",17781.047999999999]
["028182","028182","DMX3 1600 Ronis zár kikocsizott állapothoz",14527,"DMX3 légmegszakítók",17781.047999999999]
["028183","028183","DMX3 1600 Profalux zár kikocsizott állapothoz",14527,"DMX3 légmegszakítók",17781.047999999999]
["028184","028184","DMX3 1600 ajtózár",2181,"DMX3 légmegszakítók",2669.5439999999999]
["028187","028187","DMX3 1600 teszt pozíció biztonsági kapcsoló",43688,"DMX3 légmegszakítók",53474.112000000001]
["028188","028188","DMX3 1600 működés-számláló",14521,"DMX3 légmegszakítók",17773.703999999998]
["028189","028189","DMX3 1600 méretpozicionáló",33068,"DMX3 légmegszakítók",40475.231999999996]
["028190","028190","DMX3 1600 kiegészítő reteszeléshez",124956,"DMX3 légmegszakítók",152946.14399999997]
["028199","028199","DMX3 1600 programozható kimenet",175774,"DMX3 légmegszakítók",215147.37599999999]
["028621","028621","DMX3-N 2500 800A 3P fix 50 kA légmegszakító",1406572,"DMX3 légmegszakítók",1721644.1279999998]
["028622","028622","DMX3-N 2500 1000A 3P fix 50 kA légmegszakító",1468746,"DMX3 légmegszakítók",1797745.1039999998]
["028623","028623","DMX3 2500 1250A 3P fix 50 kA légmegszakító",1590846,"DMX3 légmegszakítók",1947195.5039999997]
["028624","028624","DMX3 2500 1600A 3P fix 50 kA légmegszakító",1767603,"DMX3 légmegszakítók",2163546.0719999997]
["028625","028625","DMX3 2500 2000A 3P fix 50 kA légmegszakító",2124162,"DMX3 légmegszakítók",2599974.2879999997]
["028626","028626","DMX3 2500 2500A 3P fix 50 kA légmegszakító",2810587,"DMX3 légmegszakítók",3440158.4879999999]
["028627","028627","DMX3 4000 3200A 3P fix 50 kA légmegszakító",3362835,"DMX3 légmegszakítók",4116110.0399999996]
["028628","028628","DMX3 4000 4000A 3P fix 50 kA légmegszakító",3699119,"DMX3 légmegszakítók",4527721.6559999995]
["028631","028631","DMX3 2500 800A 4P fix 50 kA légmegszakító",1819789,"DMX3 légmegszakítók",2227421.7359999996]
["028632","028632","DMX3 2500 1000A 4P fix 50 kA légmegszakító",1901327,"DMX3 légmegszakítók",2327224.2479999997]
["028633","028633","DMX3 2500 1250A 4P fix 50 kA légmegszakító",2068097,"DMX3 légmegszakítók",2531350.7279999997]
["028634","028634","DMX3 2500 1600A 4P fix 50 kA légmegszakító",2297885,"DMX3 légmegszakítók",2812611.2399999998]
["028635","028635","DMX3 2500 2000A 4P fix 50 kA légmegszakító",2761412,"DMX3 légmegszakítók",3379968.2879999997]
["028636","028636","DMX3 2500 2500A 4P fix 50 kA légmegszakító",3653760,"DMX3 légmegszakítók",4472202.2399999993]
["028637","028637","DMX3 4000 3200A 4P fix 50 kA légmegszakító",4371684,"DMX3 légmegszakítók",5350941.216]
["028638","028638","DMX3 4000 4000A 4P fix 50 kA légmegszakító",4808853,"DMX3 légmegszakítók",5886036.0719999997]
["028641","028641","DMX3-H 2500 800A 3P fix 65 kA légmegszakító",1464467,"DMX3 légmegszakítók",1792507.608]
["028642","028642","DMX3-H 2500 1000A 3P fix 65 kA légmegszakító",1632727,"DMX3 légmegszakítók",1998457.8479999998]
["028643","028643","DMX3-H 2500 1250A 3P fix 65 kA légmegszakító",1865210,"DMX3 légmegszakítók",2283017.04]
["028644","028644","DMX3-H 2500 1600A 3P fix 65 kA légmegszakító",2072456,"DMX3 légmegszakítók",2536686.1439999999]
["028645","028645","DMX3-H 2500 2000A 3P fix 65 kA légmegszakító",2590566,"DMX3 légmegszakítók",3170852.784]
["028646","028646","DMX3-H 2500 2500A 3P fix 65 kA légmegszakító",3142137,"DMX3 légmegszakítók",3845975.6880000001]
["028647","028647","DMX3-H 4000 3200A 3P fix 65 kA légmegszakító",3527430,"DMX3 légmegszakítók",4317574.32]
["028648","028648","DMX3-H 4000 4000A 3P fix 65 kA légmegszakító",3880172,"DMX3 légmegszakítók",4749330.5279999999]
["028651","028651","DMX3-H 2500 800A 4P fix 65 kA légmegszakító",1913844,"DMX3 légmegszakítók",2342545.0559999999]
["028652","028652","DMX3-H 2500 1000A 4P fix 65 kA légmegszakító",2117548,"DMX3 légmegszakítók",2591878.7519999999]
["028653","028653","DMX3-H 2500 1250A 4P fix 65 kA légmegszakító",2424771,"DMX3 légmegszakítók",2967919.7039999999]
["028654","028654","DMX3-H 2500 1600A 4P fix 65 kA légmegszakító",2694189,"DMX3 légmegszakítók",3297687.3359999997]
["028655","028655","DMX3-H 2500 2000A 4P fix 65 kA légmegszakító",3367734,"DMX3 légmegszakítók",4122106.4159999997]
["028656","028656","DMX3-H 2500 2500A 4P fix 65 kA légmegszakító",4084778,"DMX3 légmegszakítók",4999768.2719999989]
["028657","028657","DMX3-H 4000 3200A 4P fix 65 kA légmegszakító",4585657,"DMX3 légmegszakítók",{"$f":"+D2758*0.72*1.7","v":5612844.1679999996}]
["028658","028658","DMX3-H 4000 4000A 4P fix 65 kA légmegszakító",5044221,"DMX3 légmegszakítók",6174126.5039999988]
["028661","028661","DMX3-L 2500 800A 3P fix 100 kA légmegszakító",1983358,"DMX3 légmegszakítók",2427630.1919999998]
["028662","028662","DMX3-L 2500 1000A 3P fix 100 kA légmegszakító",2045341,"DMX3 légmegszakítók",2503497.3840000001]
["028663","028663","DMX3-L 2500 1250A 3P fix 100 kA légmegszakító",2216822,"DMX3 légmegszakítók",2713390.1279999996]
["028664","028664","DMX3-L 2500 1600A 3P fix 100 kA légmegszakító",2333496,"DMX3 légmegszakítók",2856199.1039999998]
["028665","028665","DMX3-L 2500 2000A 3P fix 100 kA légmegszakító",2619370,"DMX3 légmegszakítók",3206108.88]
["028666","028666","DMX3-L 2500 2500A 3P fix 100 kA légmegszakító",3481408,"DMX3 légmegszakítók",4261243.3919999991]
["028667","028667","DMX3-L 4000 3200A 3P fix 100 kA légmegszakító",3467947,"DMX3 légmegszakítók",4244767.1279999996]
["028668","028668","DMX3-L 4000 4000A 3P fix 100 kA légmegszakító",4727252,"DMX3 légmegszakítók",5786156.4479999999]
["028671","028671","DMX3-L 2500 800A 4P fix 100 kA légmegszakító",2567148,"DMX3 légmegszakítók",3142189.1519999998]
["028672","028672","DMX3-L 2500 1000A 4P fix 100 kA légmegszakító",2698509,"DMX3 légmegszakítók",3302975.0159999998]
["028673","028673","DMX3-L 2500 1250A 4P fix 100 kA légmegszakító",2881869,"DMX3 légmegszakítók",3527407.656]
["028674","028674","DMX3-L 2500 1600A 4P fix 100 kA légmegszakító",3033542,"DMX3 légmegszakítók",3713055.4079999994]
["028675","028675","DMX3-L 2500 2000A 4P fix 100 kA légmegszakító",3405178,"DMX3 légmegszakítók",4167937.8719999995]
["028676","028676","DMX3-L 2500 2500A 4P fix 100 kA légmegszakító",4525830,"DMX3 légmegszakítók",5539615.9199999999]
["028677","028677","DMX3-L 4000 3200A 4P fix 100 kA légmegszakító",4508329,"DMX3 légmegszakítók",5518194.6959999995]
["028678","028678","DMX3-L 4000 4000A 4P fix 100 kA légmegszakító",6145424,"DMX3 légmegszakítók",7521998.9759999998]
["028683","028683","DMX3-I 2500 1250A 3P fix terhelés kapcsoló",1179427,"DMX3 légmegszakítók",1443618.6479999998]
["028684","028684","DMX3-I 2500 1600A 3P fix terhelés kapcsoló",1753135,"DMX3 légmegszakítók",2145837.2399999998]
["028685","028685","DMX3-I 2500 2000A 3P fix terhelés kapcsoló",2023989,"DMX3 légmegszakítók",2477362.5359999998]
["028686","028686","DMX3-I 2500 2500A 3P fix terhelés kapcsoló",2925181,"DMX3 légmegszakítók",3580421.5439999998]
["028687","028687","DMX3-I 4000 3200A 3P fix terhelés kapcsoló",2440409,"DMX3 légmegszakítók",2987060.6159999999]
["028688","028688","DMX3-I 4000 4000A 3P fix terhelés kapcsoló",3640025,"DMX3 légmegszakítók",4455390.5999999996]
["028693","028693","DMX3-I 2500 1250A 4P fix terhelés kapcsoló",1529072,"DMX3 légmegszakítók",1871584.1279999998]
["028694","028694","DMX3-I 2500 1600A 4P fix terhelés kapcsoló",2371171,"DMX3 légmegszakítók",2902313.3039999995]
["028695","028695","DMX3-I 2500 2000A 4P fix terhelés kapcsoló",2723273,"DMX3 légmegszakítók",3333286.1519999998]
["028696 ","028696 ","DMX3-I 2500 2500A 4P fixterhelés kapcsoló",3674776,"DMX3 légmegszakítók",4497925.8239999991]
["028697","028697","DMX3-I 4000 3200A 4P fix terhelés kapcsoló",4020524,"DMX3 légmegszakítók",4921121.3759999992]
["028698","028698","DMX3-I 4000 4000A 4P fix terhelés kapcsoló",5704062,"DMX3 légmegszakítók",6981771.8879999993]
["028721","028721","DMX3 2500 légmegszakító 50 kA - kikocsizható változat - 3P - 800 A​ ",1544915,"DMX3 légmegszakítók",1890975.96]
["028722","028722","DMX3 2500 légmegszakító 50 kA - kikocsizható változat - 3P - 1000 A​ ",1672922,"DMX3 légmegszakítók",2047656.5279999997]
["028723","028723","DMX3 2500 1250A 3P kocsizható 50 kA légmegszakító",1942772,"DMX3 légmegszakítók",2377952.9279999998]
["028724","028724","DMX3 2500 1600A 3P kocsizható 50 kA légmegszakító",2119532,"DMX3 légmegszakítók",2594307.1680000001]
["028725","028725","DMX3 2500 2000A 3P kocsizható 50 kA légmegszakító",2476091,"DMX3 légmegszakítók",3030735.3840000001]
["028726","028726","DMX3 2500 2500A 3P kocsizható 50 kA légmegszakító",3162517,"DMX3 légmegszakítók",3870920.8079999993]
["028727","028727","DMX3 4000 3200A 3P kocsizható 50 kA légmegszakító",3714764,"DMX3 légmegszakítók",4546871.1359999999]
["028728","028728","DMX3 4000 4000A 3P kocsizható 50 kA légmegszakító",4051046,"DMX3 légmegszakítók",4958480.3040000005]
["028731","028731","DMX3 2500 800A 4P kocsizható 50 kA légmegszakító",2195164,"DMX3 légmegszakítók",2686880.7359999996]
["028732","028732","DMX3 2500 1000A 4P kocsizható 50 kA légmegszakító",2293689,"DMX3 légmegszakítók",2807475.3359999997]
["028733","028733","DMX3 2500 1250A 4P kocsizható 50 kA légmegszakító",2420027,"DMX3 légmegszakítók",2962113.048]
["028734","028734","DMX3 2500 1600A 4P kocsizható 50 kA légmegszakító",2649812,"DMX3 légmegszakítók",3243369.8879999998]
["028735","028735","DMX3 2500 2000A 4P kocsizható 50 kA légmegszakító",3113338,"DMX3 légmegszakítók",3810725.7119999998]
["028736","028736","DMX3 2500 2500A 4P kocsizható 50 kA légmegszakító",4005689,"DMX3 légmegszakítók",4902963.3360000001]
["028737","028737","DMX3 4000 3200A 4P kocsizható 50 kA légmegszakító",4723612,"DMX3 légmegszakítók",5781701.0879999995]
["028738","028738","DMX3 4000 4000A 4P kocsizható 50 kA légmegszakító",5160782,"DMX3 légmegszakítók",6316797.1679999996]
["028741","028741","DMX3-H 2500 800A 3P kocsizható 65 kA légmegszakító",1952391,"DMX3 légmegszakítók",2389726.5839999998]
["028742","028742","DMX3-H 2500 1000A 3P kocsizható 65 kA légmegszakító",2042822,"DMX3 légmegszakítók",2500414.1279999996]
["028743","028743","DMX3-H 2500 1250A 3P kocsizható 65 kA légmegszakító",2217138,"DMX3 légmegszakítók",2713776.9119999995]
["028744","028744","DMX3-H 2500 1600A 3P kocsizható 65 kA légmegszakító",2424385,"DMX3 légmegszakítók",2967447.2399999998]
["028745","028745","DMX3-H 2500 2000A 3P kocsizható 65 kA légmegszakító",2942494,"DMX3 légmegszakítók",3601612.6559999995]
["028746","028746","DMX3-H 2500 2500A 3P kocsizható 65 kA légmegszakító",3494064,"DMX3 légmegszakítók",4276734.3360000001]
["028747","028747","DMX3-H 4000 3200A 3P kocsizható 65 kA légmegszakító",3879358,"DMX3 légmegszakítók",4748334.1919999998]
["028748","028748","DMX3-H 4000 4000A 3P kocsizható 65 kA légmegszakító",4232101,"DMX3 légmegszakítók",5180091.6239999998]
["028751","028751","DMX3-H 2500 800A 4P kocsizható 65 kA légmegszakító",2385254,"DMX3 légmegszakítók",2919550.8959999997]
["028752","028752","DMX3-H 2500 1000A 4P kocsizható 65 kA légmegszakító",2542053,"DMX3 légmegszakítók",3111472.872]
["028753","028753","DMX3-H 2500 1250A 4P kocsizható 65 kA légmegszakító",2776701,"DMX3 légmegszakítók",3398682.0239999997]
["028754","028754","DMX3-H 2500 1600A 4P kocsizható 65 kA légmegszakító",3046117,"DMX3 légmegszakítók",3728447.2079999996]
["028755","028755","DMX3-H 2500 2000A 4P kocsizható 65 kA légmegszakító",3719663,"DMX3 légmegszakítók",4552867.5120000001]
["028756","028756","DMX3-H 2500 2500A 4P kocsizható 65 kA légmegszakító",4436711,"DMX3 légmegszakítók",5430534.2639999995]
["028757","028757","DMX3-H 4000 3200A 4P kocsizható 65 kA légmegszakító",4937585,"DMX3 légmegszakítók",6043604.0399999991]
["028758","028758","DMX3-H 4000 4000A 4P kocsizható 65 kA légmegszakító",5396151,"DMX3 légmegszakítók",6604888.8239999991]
["028761","028761","DMX3-L 2500 800A 3P kocsizható 100 kA légmegszakító",2337609,"DMX3 légmegszakítók",2861233.4159999997]
["028762","028762","DMX3-L 2500 1000A 3P kocsizható 100 kA légmegszakító",2443507,"DMX3 légmegszakítók",2990852.568]
["028763","028763","DMX3-L 2500 1250A 3P kocsizható 100 kA légmegszakító",2568752,"DMX3 légmegszakítók",{"$f":"+D2822*0.72*1.7","v":3144152.4479999999}]
["028764","028764","DMX3-L 2500 1600A 3P kocsizható 100 kA légmegszakító",2685425,"DMX3 légmegszakítók",3286960.1999999997]
["028765","028765","DMX3-L 2500 2000A 3P kocsizható 100 kA légmegszakító",2971300,"DMX3 légmegszakítók",3636871.1999999997]
["028766","028766","DMX3-L 2500 2500A 3P kocsizható 100 kA légmegszakító",3833336,"DMX3 légmegszakítók",4692003.2639999995]
["028767","028767","DMX3-L 4000 3200A 3P kocsizható 100 kA légmegszakító",3819877,"DMX3 légmegszakítók",4675529.4479999999]
["028768","028768","DMX3-L 4000 4000A 3P kocsizható 100 kA légmegszakító",5079181,"DMX3 légmegszakítók",6216917.5439999998]
["028771","028771","DMX3-L 2500 800A 4P kocsizható 100 kA légmegszakító",2994769,"DMX3 légmegszakítók",3665597.2559999996]
["028772","028772","DMX3-L 2500 1000A 4P kocsizható 100 kA légmegszakító",3075338,"DMX3 légmegszakítók",3764213.7119999998]
["028773","028773","DMX3-L 2500 1250A 4P kocsizható 100 kA légmegszakító",3233796,"DMX3 légmegszakítók",3958166.304]
["028774","028774","DMX3-L 2500 1600A 4P kocsizható 100 kA légmegszakító",3385473,"DMX3 légmegszakítók",4143818.952]
["028775","028775","DMX3-L 2500 2000A 4P kocsizható 100 kA légmegszakító",3757108,"DMX3 légmegszakítók",4598700.1919999998]
["028776","028776","DMX3-L 2500 2500A 4P kocsizható 100 kA légmegszakító",4877758,"DMX3 légmegszakítók",5970375.7919999994]
["028777","028777","DMX3-L 4000 3200A 4P kocsizható 100 kA légmegszakító",4860259,"DMX3 légmegszakítók",5948957.0159999998]
["028778","028778","DMX3-L 4000 4000A 4P kocsizható 100 kA légmegszakító",6497354,"DMX3 légmegszakítók",7952761.2959999992]
["028783","028783","DMX3-I 2500 1250A 3P kocsterhelés kapcsoló",1531357,"DMX3 légmegszakítók",1874380.9680000001]
["028784","028784","DMX3-I 2500 1600A 3P kocsterhelés kapcsoló",2105066,"DMX3 légmegszakítók",2576600.784]
["028785","028785","DMX3-I 2500 2000A 3P kocsterhelés kapcsoló",2375918,"DMX3 légmegszakítók",2908123.6319999998]
["028786","028786","DMX3-I 2500 2500A 3P kocsterhelés kapcsoló",3277110,"DMX3 légmegszakítók",4011182.6399999992]
["028787","028787","DMX3-I 4000 3200A 3P kocs terhelés kapcsoló",2792340,"DMX3 légmegszakítók",3417824.1599999997]
["028788","028788","DMX3-I 4000 4000A 3P kocs terhelés kapcsoló",3991954,"DMX3 légmegszakítók",4886151.6959999995]
["028793","028793","DMX3-I 2500 1250A 4P kocsterhelés kapcsoló",1881000,"DMX3 légmegszakítók",2302344]
["028794","028794","DMX3-I 2500 1600A 4P kocsterhelés kapcsoló",2723098,"DMX3 légmegszakítók",3333071.9519999996]
["028795","028795","DMX3-I 2500 2000A 4P kocsterhelés kapcsoló",3075202,"DMX3 légmegszakítók",3764047.2479999997]
["028796","028796","DMX3-I 2500 2500A 4P kocsterhelés kapcsoló",4269405,"DMX3 légmegszakítók",5225751.72]
["028797","028797","DMX3-I 4000 3200A 4P kocs terhelés kapcsoló",4372453,"DMX3 légmegszakítók",5351882.4719999991]
["028798","028798","DMX3-I 4000 4000A 4P kocs terhelés kapcsoló",6055989,"DMX3 légmegszakítók",7412530.5360000003]
["028800","028800","DMX3 elektronikus védelmi egység MP4Li",125322,"DMX3 légmegszakítók",153394.128]
["028801","028801","DMX3 elektronikus védelmi egység MP4LSi",156960,"DMX3 légmegszakítók",192119.03999999998]
["028802","028802","DMX3 elektronikus védelmi egység MP4LSiG",175449,"DMX3 légmegszakítók",214749.576]
["028803","028803","DMX3 elektronikus védelmi egység érintőképernyős MP6 LSI",516189,"DMX3 légmegszakítók",631815.33599999989]
["028804","028804","DMX3 elektronikus védelmi egység érintőképernyős MP6 LSIg",491817,"DMX3 légmegszakítók",601984.00799999991]
["028805","028805","DMX3 kommunikációs egység elektronikus védelmi egységekhez",4349,"DMX3 légmegszakítók",5323.1759999999995]
["028806","028806","DMX3 tápegység elektronikus védelmi egységekhez",30841,"DMX3 légmegszakítók",37749.383999999998]
["028810","028810","DMX3 6300 külső nulla tekercs",380254,"DMX3 légmegszakítók",465430.89600000001]
["028811","028811","DMX3 külső nulla tekercs",231728,"DMX3 légmegszakítók",283635.07199999999]
["028812","028812","DMX3 programozható kimenet",223692,"DMX3 légmegszakítók",273799.00799999997]
["028813","028813","DMX3 kocsiérintkező 6NY + 6Z",81357,"DMX3 légmegszakítók",99580.967999999993]
["028814","028814","DMX3 zárásra kész és rugófeszes segédérintkező",60873,"DMX3 légmegszakítók",74508.551999999996]
["028815","028815","DMX3 kiegészítő segédérintkező",19361,"DMX3 légmegszakítók",23697.863999999998]
["028816","028816","DMX3 jelzőérintkező Z+Ny",12315,"DMX3 légmegszakítók",15073.559999999998]
["028820","028820","DMX3 ajtózár",117061,"DMX3 légmegszakítók",143282.66399999999]
["028821","028821","DMX3 légmegszakító lakatoló kiegészítő",42127,"DMX3 légmegszakítók",51563.447999999997]
["028822","028822","DMX3 ajtó szigetelő set IP40",23459,"DMX3 légmegszakítók",28713.815999999999]
["028823","028823","DMX3 működés-számláló",62576,"DMX3 légmegszakítók",76593.024000000005]
["028824","028824","DMX3 kezelőgomb lakatoló kiegészítő",51482,"DMX3 légmegszakítók",63013.968000000001]
["028825","028825","DMX3 méretpozicionáló",45954,"DMX3 légmegszakítók",56247.695999999996]
["028826","028826","DMX3 szigetelőernyő lakatoló kiegészítő",20572,"DMX3 légmegszakítók",25180.128000000001]
["028828","028828","DMX3 lakatoló keret",50830,"DMX3 légmegszakítók",62215.92]
["028829","028829","DMX3 5 db-os hengerzár készlet lapos kulccsal",536361,"DMX3 légmegszakítók",656505.86399999994]
["028830","028830","DMX3 Ronis zár nyitott állapothoz",78146,"DMX3 légmegszakítók",95650.703999999983]
["028831","028831","DMX3 Profalux zár nyitott állapothoz",85799,"DMX3 légmegszakítók",105017.976]
["028832","028832","DMX3 Ronis zár kikocsizott állapothoz",94053,"DMX3 légmegszakítók",115120.872]
["028833","028833","DMX3 Profalux zár kikocsizott állapothoz",101707,"DMX3 légmegszakítók",124489.36799999999]
["028834","028834","DMX3 motoros hajtás 24V=",303567,"DMX3 légmegszakítók",371566.00799999997]
["028835","028835","DMX3 motoros hajtás 48V=",303567,"DMX3 légmegszakítók",371566.00799999997]
["028836","028836","DMX3 motoros hajtás 110V~=",290124,"DMX3 légmegszakítók",355111.77600000001]
["028837","028837","DMX3 motoros hajtás 230V~=",289600,"DMX3 légmegszakítók",354470.39999999997]
["028838","028838","DMX3 motoros hajtás 415V~=",293305,"DMX3 légmegszakítók",359005.32]
["028839","028839","DMX3 motoros hajtás 440V~=",439683,"DMX3 légmegszakítók",538171.99199999997]
["028840","028840","DMX3 motoros hajtás 480V~=",439683,"DMX3 légmegszakítók",538171.99199999997]
["028841","028841","DMX3 beoldó tekercs 24V=",90976,"DMX3 légmegszakítók",111354.624]
["028842","028842","DMX3 beoldó tekercs 48V=",90976,"DMX3 légmegszakítók",111354.624]
["028843","028843","DMX3 beoldó tekercs 110V~=",93294,"DMX3 légmegszakítók",114191.85599999999]
["028844","028844","DMX3 beoldó tekercs 230V~=",93294,"DMX3 légmegszakítók",114191.85599999999]
["028845","028845","DMX3 beoldó tekercs 415V~=",92046,"DMX3 légmegszakítók",{"$f":"+D2886*0.72*1.7","v":112664.30399999999}]
["028846","028846","DMX3 beoldó tekercs 440V~=",92046,"DMX3 légmegszakítók",112664.30399999999]
["028847","028847","DMX3 beoldó tekercs 480V~=",92046,"DMX3 légmegszakítók",112664.30399999999]
["028848","028848","DMX3 munkaáramú kioldó 24=",90976,"DMX3 légmegszakítók",111354.624]
["028849","028849","DMX3 munkaáramú kioldó 48V= ",90976,"DMX3 légmegszakítók",111354.624]
["028850","028850","DMX3 munkaáramú kioldó110~=",93294,"DMX3 légmegszakítók",114191.85599999999]
["028851","028851","DMX3 munkaáramú kioldó 230V~=",93294,"DMX3 légmegszakítók",114191.85599999999]
["028852","028852","DMX3 munkaáramú kioldó 415V~=",92046,"DMX3 légmegszakítók",112664.30399999999]
["028853","028853","DMX3 munkaáramú kioldó 440V~=",92046,"DMX3 légmegszakítók",112664.30399999999]
["028854","028854","DMX3 munkaáramú kioldó 480V~=",92046,"DMX3 légmegszakítók",112664.30399999999]
["028855","028855","DMX3 nullfeszültség kioldó 24V=",91221,"DMX3 légmegszakítók",111654.50399999999]
["028856","028856","DMX3 nullfeszültség kioldó 48V=",91221,"DMX3 légmegszakítók",111654.50399999999]
["028857","028857","DMX3 nullfeszültség kioldó 110V=",93546,"DMX3 légmegszakítók",114500.30399999999]
["028858","028858","DMX3 nullfeszültség kioldó 230V~",93546,"DMX3 légmegszakítók",114500.30399999999]
["028859","028859","DMX3 nullfeszültség kioldó 415V~",92046,"DMX3 légmegszakítók",112664.30399999999]
["028860","028860","DMX3 nullfeszültség kioldó 440V~",92046,"DMX3 légmegszakítók",112664.30399999999]
["028861","028861","DMX3 nullfeszültség kioldó 480V~",92046,"DMX3 légmegszakítók",112664.30399999999]
["028862","028862","DMX3 késleltetett nullfeszültség kioldó 110V=",20681,"DMX3 légmegszakítók",25313.543999999998]
["028863","028863","DMX3 késleltetett nullfeszültség kioldó 230V=",19504,"DMX3 légmegszakítók",23872.895999999997]
["028864","028864","DMX3 mechanikus retesz - 1 mérethez",114750,"DMX3 légmegszakítók",140454]
["028865","028865","DMX3 mechanikus retesz - 2 mérethez",122205,"DMX3 légmegszakítók",149578.91999999998]
["028879","028879","DMX3 emelőlemez",41284,"DMX3 légmegszakítók",50531.615999999995]
["028882","028882","DMX3 hátsó függőleges csatlakozó 3P fix 1 méret",106873,"DMX3 légmegszakítók",130812.552]
["028883","028883","DMX3 hátsó függőleges csatlakozó 4P fix 1 méret",140095,"DMX3 légmegszakítók",171476.28]
["028884","028884","DMX3 hátsó lapos csatlakozó 3P fix 1 méret",97006,"DMX3 légmegszakítók",118735.34399999998]
["028885","028885","DMX3 hátsó lapos csatlakozó 4P fix 1 méret",126937,"DMX3 légmegszakítók",155370.88800000001]
["028886","028886","DMX3 távtartó hátsó lapos csatlakozó rögzítéséhez 3P fix 1 méret",232796,"DMX3 légmegszakítók",284942.304]
["028887","028887","DMX3 távtartó hátsó lapos csatlakozó rögzítéséhez 4P fix 1 méret",334666,"DMX3 légmegszakítók",409631.18399999995]
["028888","028888","DMX3 távtartó hátsó függőleges csatlakozó rögzítéséhez 3P fix 1 méret",272919,"DMX3 légmegszakítók",334052.85599999997]
["028889","028889","DMX3 távtartó hátsó függőleges csatlakozó rögzítéséhez 4P fix 1 méret",385857,"DMX3 légmegszakítók",472288.96799999994]
["028890","028890","DMX3 távtartó hátsó vízszintes csatlakozó rögzítéséhez 3P fix 1 méret",222116,"DMX3 légmegszakítók",271869.984]
["028891","028891","DMX3 távtartó hátsó vízszintes csatlakozó rögzítéséhez 4P fix 1 méret",319646,"DMX3 légmegszakítók",391246.70399999997]
["028892","028892","DMX3 hátsó függőleges/vízszintes csatlakozó 3P fix 2 méret",311759,"DMX3 légmegszakítók",381593.01599999995]
["028893","028893","DMX3 hátsó függőleges/vízszintes csatlakozó 4P fix 2 méret",412898,"DMX3 légmegszakítók",505387.152]
["028894","028894","DMX3 hátsó függőleges/vízszintes csatlakozó 3P kocs 2 méret",149506,"DMX3 légmegszakítók",182995.34399999998]
["028895","028895","DMX3 hátsó függőleges/vízszintes csatlakozó 4P kocs 2 méret",196573,"DMX3 légmegszakítók",240605.35199999998]
["028896","028896","DMX3 hátsó függőleges/vízszintes csatlakozó 3P fix 1 méret",84258,"DMX3 légmegszakítók",103131.79199999999]
["028897","028897","DMX3 hátsó függőleges/vízszintes csatlakozó 4P fix 1 méret",109941,"DMX3 légmegszakítók",134567.78400000001]
["028902","028902","DMX3 kocsiszerkezet 3P 1 méret",797331,"DMX3 légmegszakítók",975933.14399999985]
["028903","028903","DMX3 kocsiszerkezet 4P 1 méret",952189,"DMX3 légmegszakítók",1165479.3359999999]
["028904","028904","DMX3 kocsiszerkezet 3P 2 méret",1114259,"DMX3 légmegszakítók",1363853.0159999998]
["028905","028905","DMX3 kocsiszerkezet 4P 2 méret",1362349,"DMX3 légmegszakítók",1667515.1759999997]
["028909","028909","DMX3 átalakító készlet 3P 1 méret",374401,"DMX3 légmegszakítók",458266.82399999996]
["028910","028910","DMX3 átalakító készlet 4P 1 méret",379522,"DMX3 légmegszakítók",464534.92799999996]
["028911","028911","DMX3 átalakító készlet 3P 2 méret",367949,"DMX3 légmegszakítók",450369.57599999994]
["028912","028912","DMX3 átalakító készlet 4P 2 méret",386035,"DMX3 légmegszakítók",472506.84]
["028913","028913","DMX3 6300 kocsiszerkezet 3P",2339818,"DMX3 légmegszakítók",2863937.2319999998]
["028914","028914","DMX3 6300 kocsiszerkezet 4P",3178362,"DMX3 légmegszakítók",3890315.088]
["028915","028915","DMX3 6300 átalakító készlet 3P",494712,"DMX3 légmegszakítók",605527.48800000001]
["028916","028916","DMX3 6300 átalakító készlet 4P",440211,"DMX3 légmegszakítók",538818.26399999997]
["028917","028917","DMX3 kábeles retesz 1m",50869,"DMX3 légmegszakítók",62263.655999999995]
["028918","028918","DMX3 kábeles retesz 1,5m",53518,"DMX3 légmegszakítók",65506.031999999999]
["028920","028920","DMX3 kábeles retesz 2,6m",55723,"DMX3 légmegszakítók",68204.95199999999]
["028921","028921","DMX3 kábeles retesz 3m",57539,"DMX3 légmegszakítók",70427.736000000004]
["028922","028922","DMX3 kábeles retesz 3,6m",59834,"DMX3 légmegszakítók",73236.815999999992]
["028923","028923","DMX3 kábeles retesz 4m",62704,"DMX3 légmegszakítók",76749.695999999996]
["028924","028924","DMX3 kábeles retesz 4,6m",75024,"DMX3 légmegszakítók",91829.375999999989]
["028925","028925","DMX3 kábeles retesz 5,6m",75039,"DMX3 légmegszakítók",91847.73599999999]
["028950","028950","DMX3-L 6300 5000A 3P fix 100 kA légmegszakító",4618883,"DMX3 légmegszakítók",5653512.7919999994]
["028951","028951","DMX3-L 6300 6300A 3P fix 100 kA légmegszakító",5542659,"DMX3 légmegszakítók",6784214.6159999995]
["028952","028952","DMX3-L 6300 5000A 3P kikocsizható 100 kA légmegszakító",6651192,"DMX3 légmegszakítók",8141059.0080000004]
["028953","028953","DMX3-L 6300 6300A 3P kikocsizható 100 kA légmegszakító",7981430,"DMX3 légmegszakítók",9769270.3199999984]
["028960","028960","DMX3-L 6300 5000A 4P fix 100 kA légmegszakító",5440078,"DMX3 légmegszakítók",6658655.4719999991]
["028961","028961","DMX3-L 6300 6300A 4P fix 100 kA légmegszakító",6662288,"DMX3 légmegszakítók",8154640.5119999992]
["028962","028962","DMX3-L 6300 5000A 4P kikocsizható 100 kA légmegszakító",7994746,"DMX3 légmegszakítók",{"$f":"+D2950*0.72*1.7","v":9785569.1040000003}]
["028963","028963","DMX3-L 6300 6300A 4P kikocsizható 100 kA légmegszakító",9593696,"DMX3 légmegszakítók",11742683.903999999]
["028970","028970","DMX3-I 6300 6300A 3P fix 100 kA terheléskapcsoló",4424379,"DMX3 légmegszakítók",5415439.8959999997]
["028971","028971","DMX3-I 6300 6300A 4P fix 100 kA terheléskapcsoló",5542659,"DMX3 légmegszakítók",6784214.6159999995]
["028977","028977","DMX3-I 6300 6300A 3P kikocsizható 100 kA terheléskapcsoló",6863150,"DMX3 légmegszakítók",8400495.5999999996]
["028978","028978","DMX3-I 6300 6300A 4P kikocsizható 100 kA terheléskapcsoló",8475415,"DMX3 légmegszakítók",10373907.959999999]
["029300","029300","CTX1 ipari mágneskapcsoló 3P 9A 24V Z 4 kW",4730,"Ipari mágneskapcsoló",5789.5199999999995]
["029304","029304","CTX1 ipari mágneskapcsoló 3P 9A 230V Z 4 kW",4730,"Ipari mágneskapcsoló",5789.5199999999995]
["029320","029320","CTX1 ipari mágneskapcsoló 3P 12A 24V Z 5,5 kW",0,"Ipari mágneskapcsoló",0]
["029325","029325","CTX1 ipari mágneskapcsoló 3P 12A 400V Z 5,5 kW",0,"Ipari mágneskapcsoló",0]
["029350","029350","CTX1 ipari mágneskapcsoló 3P 18A 24V Z 7,5 kW",0,"Ipari mágneskapcsoló",0]
["029354","029354","CTX1 ipari mágneskapcsoló 3P 18A 230V Z 7,5 kW",6286,"Ipari mágneskapcsoló",7694.0640000000003]
["029384","029384","CTX1 ipari mágneskapcsoló 3P 32A 230V 16 kW",20500,"Ipari mágneskapcsoló",25092]
["029390","029390","CTX1 ipari mágneskapcsoló 3P 40A 24V 18,5 kW",0,"Ipari mágneskapcsoló",0]
["029400","029400","CTX1 ipari mágneskapcsoló 3P 50A 24V 22 kW",0,"Ipari mágneskapcsoló",0]
["029404","029404","CTX1 ipari mágneskapcsoló 3P 50A 230V 24 kW",0,"Ipari mágneskapcsoló",0]
["029410","029410","CTX1 ipari mágneskapcsoló 3P 65A 24V 30 kW",0,"Ipari mágneskapcsoló",0]
["029414","029414","CTX1 ipari mágneskapcsoló 3P 65A 230V 30 kW",40103,"Ipari mágneskapcsoló",49086.072]
["029434","029434","CTX1 ipari mágneskapcsoló 3P 95A 230V 45 kW",0,"Ipari mágneskapcsoló",0]
["030007","030007","DLP mini csatorna 20x12,5 mm, fedéllel, válaszfallal",448,"DLP mini- és padlószegély-csatornák",548.35199999999998]
["030008","030008","DLP mini csatorna 20x12,5 mm, fedéllel, válaszfal nélkül",243,"DLP mini- és padlószegély-csatornák",297.43199999999996]
["030011","030011","DLP taposócsatorna kanyarelem 50x12",606,"DLP mini- és padlószegély-csatornák",741.74399999999991]
["030012","030012","DLP taposócsatorna fedtak 50x12",387,"DLP mini- és padlószegély-csatornák",473.68799999999999]
["030014","030014","DLP mini csatorna 32x12,5 mm, fedéllel, válaszfallal",455,"DLP mini- és padlószegély-csatornák",556.91999999999996]
["030015","030015","DLP mini csatorna 32x12,5 mm, fedéllel, válaszfal nélkül",339,"DLP mini- és padlószegély-csatornák",414.93599999999998]
["030017","030017","DLP mini csatorna 32x20 mm, fedéllel, válaszfal nélkül",618,"DLP mini- és padlószegély-csatornák",756.4319999999999]
["030018","030018","DLP taposócsatorna kanyarelem 75x18",621,"DLP mini- és padlószegély-csatornák",760.10400000000004]
["030019","030019","DLP taposócsatorna fedéltakaró 75x18",387,"DLP mini- és padlószegély-csatornák",473.68799999999999]
["030020","030020","DLP mini csatorna 40x12,5 mm, fedéllel, válaszfallal",758,"DLP mini- és padlószegély-csatornák",927.79199999999992]
["030021","030021","DLP mini csatorna 40x16 mm, fedéllel, válaszfallal",874,"DLP mini- és padlószegély-csatornák",1069.7759999999998]
["030022","030022","DLP mini csatorna 40x16 mm, fedéllel, válaszfal nélkül",777,"DLP mini- és padlószegély-csatornák",951.04799999999989]
["030027","030027","DLP mini csatorna 40x20 mm, fedéllel, válaszfal nélkül",716,"DLP mini- és padlószegély-csatornák",876.3839999999999]
["030033","030033","DLP mini csatorna 75x20 mm, fedéllel, válaszfallal",2535,"DLP mini- és padlószegély-csatornák",3102.84]
["030069","030069","DLP padlószegélycsatorna 80x20 mm, fedéllel, válaszfallal",3016,"DLP mini- és padlószegély-csatornák",3691.5839999999998]
["030089","030089","DLP padlószegélycsatorna 120x20 mm, fedéllel, válaszfallal",3531,"DLP mini- és padlószegély-csatornák",4321.9439999999995]
["030091","030091","Alumínium taposócsatorna 3 rekesszel 75x18mm",5596,"DLP mini- és padlószegély-csatornák",6849.5039999999999]
["030092","030092","DLP taposócsatorna 41x10 mm, fedéllel",1724,"DLP taposócsatornák",2110.1759999999999]
["030093","030093","DLP taposócsatorna 75x18 mm, fedéllel",2873,"DLP taposócsatornák",3516.5519999999997]
["030098","030098","DLP mini csatorna 11x10,6 mm, ragasztható",894,"DLP mini- és padlószegély-csatornák",1094.2559999999999]
["030099","030099","DLP mini csatorna 14x13,5 mm, ragasztható",971,"DLP mini- és padlószegély-csatornák",1188.5039999999999]
["030114","030114","DLP mini csatorna 60x20 mm, fedéllel, válaszfallal",1701,"DLP mini- és padlószegély-csatornák",2082.0239999999999]
["030207","030207","DLP mini csatorna T-elem 40x12,5 csatornához ",591,"DLP mini- és padlószegély-csatornák",723.3839999999999]
["030208","030208","DLP mini csatorna T-elem 40x20 csatornához ",643,"DLP mini- és padlószegély-csatornák",787.03199999999993]
["030209","030209","DLP mini csatorna T-elem 60x20 csatornához ",919,"DLP mini- és padlószegély-csatornák",1124.856]
["030216","030216","DLP mini csatorna elágazóelem és T-elem 20 mély csatornához",4884,"DLP mini- és padlószegély-csatornák",5978.0159999999996]
["030218","030218","DLP mini csatorna T-elem 75x20 csatornához ",996,"DLP mini- és padlószegély-csatornák",1219.104]
["030221","030221","DLP mini csatorna külső-belső könyök 20x12,5 mm csatornához",328,"DLP mini- és padlószegély-csatornák",401.47199999999998]
["030223","030223","DLP mini csatorna kanyarelem 20x12,5 mm csatornához",338,"DLP mini- és padlószegély-csatornák",413.71199999999999]
["030224","030224","DLP mini csatorna T-elem 20x12,5 mm csatornához",427,"DLP mini- és padlószegély-csatornák",522.64800000000002]
["030226","030226","DLP mini csatorna elágazóelem 60/75x20 csatornához",6407,"DLP mini- és padlószegély-csatornák",7842.1679999999997]
["030251","030251","DLP mini csatorna külső-belső könyök 32x12,5 mm csatornához",433,"DLP mini- és padlószegély-csatornák",529.99199999999996]
["030253","030253","DLP mini csatorna kanyarelem 32x12,5 mm csatornához ",456,"DLP mini- és padlószegély-csatornák",558.14400000000001]
["030254","030254","DLP mini csatorna T-elem 32x12,5 csatornához ",570,"DLP mini- és padlószegély-csatornák",697.68]
["030271","030271","DLP mini csatorna külső-belső könyök 32x20 csatornához",648,"DLP mini- és padlószegély-csatornák",793.15199999999993]
["030273","030273","DLP mini csatorna kanyarelem 32x20 csatornához",656,"DLP mini- és padlószegély-csatornák",802.94399999999996]
["030274","030274","DLP mini csatorna T-elem 32x20 csatornához ",702,"DLP mini- és padlószegély-csatornák",859.24799999999993]
["030281","030281","DLP mini csatorna külső-belső könyök 40x20 csatornához",565,"DLP mini- és padlószegély-csatornák",691.56]
["030283","030283","DLP mini csatorna kanyarelem 40x20 csatornához",712,"DLP mini- és padlószegély-csatornák",871.48799999999994]
["030290","030290","DLP mini csatorna végzáró 60x20 csatornához",782,"DLP mini- és padlószegély-csatornák",957.16799999999989]
["030291","030291","DLP mini csatorna belső könyök 60x20 csatornához",1296,"DLP mini- és padlószegély-csatornák",1586.3039999999999]
["030292","030292","DLP mini csatorna külső könyök 60x20 csatornához",1515,"DLP mini- és padlószegély-csatornák",1854.36]
["030293","030293","DLP mini csatorna kanyarelem 60x20 csatornához",1761,"DLP mini- és padlószegély-csatornák",2155.4639999999995]
["030295","030295","DLP mini csatorna kábelrögzítő 60x20 csatornához",270,"DLP mini- és padlószegély-csatornák",330.48]
["030300","030300","DLP mini csatorna végzáró 75x20 csatornához",784,"DLP mini- és padlószegély-csatornák",959.61599999999999]
["030301","030301","DLP mini csatorna belső könyök 75x20 csatornához",1525,"DLP mini- és padlószegély-csatornák",{"$f":"+D3014*0.72*1.7","v":1866.6}]
["030302","030302","DLP mini csatorna külső könyök 75x20 csatornához",1500,"DLP mini- és padlószegély-csatornák",1836]
["030303","030303","DLP mini csatorna kanyarelem 75x20 csatornához",2309,"DLP mini- és padlószegély-csatornák",2826.2159999999999]
["030305","030305","DLP mini csatorna kábelrögzítő 75x20 csatornához",244,"DLP mini- és padlószegély-csatornák",298.65600000000001]
["030306","030306","DLP mini csatorna lámpa rögzítőtalp mennyezetre, oldalfalra",4001,"DLP mini- és padlószegély-csatornák",4897.2239999999993]
["030316","030316","DLP mini csatorna elágazódoboz 60x20 mm-es csatornáig",1496,"DLP mini- és padlószegély-csatornák",1831.1039999999998]
["030326","030326","DLP mini csatorna elágazódoboz 75x20 mm-es csatornáig",2584,"DLP mini- és padlószegély-csatornák",3162.8159999999998]
["030377","030377","DLP mini csatorna Program Mosaic 2 modulos keret, 60x20 csatornára",1727,"DLP mini- és padlószegély-csatornák",2113.848]
["030378","030378","DLP mini csatorna Program Mosaic 2 modulos keret, 75x20 csatornára",2162,"DLP mini- és padlószegély-csatornák",2646.2879999999996]
["030560","030560","DLP mini csatorna Program Mosaic 6 modulos keret 60/75x20 csatornára",5636,"DLP mini- és padlószegély-csatornák",6898.4639999999999]
["030677","030677","DLP mini csatorna távtartó barna 20/32/40/75x12,5/16/20",1496,"DLP mini- és padlószegély-csatornák",1831.1039999999998]
["030700","030700","DLP hordozható energiaoszlop, 4 rekeszes, magasság 2m",146713,"DLP energiaoszlopok",179576.712]
["030703","030703","DLP energiaoszlop 4 rekeszes, 2,7 m ",91729,"DLP energiaoszlopok",112276.296]
["030707","030707","DLP energiaoszlop 4 rekeszes, 3,9 m ",112370,"DLP energiaoszlopok",137540.87999999998]
["030708","030708","DLP energiaoszlop alumínium 4 rekesz, 2,7m",99929,"DLP energiaoszlopok",122313.09599999998]
["030709","030709","DLP energiaoszlop alumínium 4 rekesz, 3,9m",123748,"DLP energiaoszlopok",151467.552]
["030727","030727","DLP féloszlop alumínium 2 rekesz, 2,7m",72968,"DLP energiaoszlopok",89312.831999999995]
["030728","030728","DLP féloszlop alumínium 2 rekesz, 3,9m",94938,"DLP energiaoszlopok",116204.11199999999]
["030729","030729","DLP minioszlop alumínium 4 rekesz, 68cm",35317,"DLP energiaoszlopok",43228.007999999994]
["030735","030735","DLP energiaoszlop 2 rekeszes, 2,7 m ",64217,"DLP energiaoszlopok",78601.607999999993]
["030736","030736","DLP energiaoszlop 2 rekeszes, 3,9 m ",80264,"DLP energiaoszlopok",98243.135999999984]
["030742","030742","DLP energiaoszlop 4 rekeszes, 0,7 m",32499,"DLP energiaoszlopok",39778.775999999998]
["030778","030778","DLP szerelőkeret alumínium 4 M, szerelvényezhető, 215mm",7278,"DLP energiaoszlopok",8908.271999999999]
["030779","030779","DLP szerelőkeret alumínium 8 M, szerelvényezhető, 325mm",7815,"DLP energiaoszlopok",9565.56]
["030780","030780","DLP szerelőkeret alumínium 12 M, szerelvényezhető, 415mm",8435,"DLP energiaoszlopok",10324.439999999999]
["030804","030804","DLP mini kábelcsatorna fedéllel, 32x16",598,"DLP mini- és padlószegély-csatornák",731.952]
["030867","030867","DLP minicsatorna válaszfal 80/120x20 csatornához",937,"DLP mini- és padlószegély-csatornák",1146.8879999999999]
["030881","030881","DLP rögzítőtalp Colring kábelkötegelőhöz",155,"DLP szerelvényezheztő csatornák",189.72]
["030897","030897","DLP mini csatorna speciális rögzítőcsavar gipszkartonfalhoz",119,"DLP mini- és padlószegély-csatornák",145.65599999999998]
["030898","030898","DLP mini csatorna rögzítőpatent 5-6, kábelcsatornához",28,"DLP mini- és padlószegély-csatornák",34.271999999999998]
["030899","030899","DLP mini csatorna rögzpatent 7-8 padlószegély csatornához",51,"DLP mini- és padlószegély-csatornák",62.423999999999999]
["030949","030949","DLP mini csatorna Neoprene ragasztó csatornához",4299,"DLP mini- és padlószegély-csatornák",5261.9759999999997]
["031065","031065","DLP szerelőkeret fehér 4 M, szerelvényezhető, 215mm",6185,"DLP energiaoszlopok",7570.44]
["031066","031066","DLP szerelőkeret fehér 8 M, szerelvényezhető, 325mm",7166,"DLP energiaoszlopok",8771.1839999999993]
["031067","031067","DLP szerelőkeret fehér 12 M, szerelvényezhető, 415mm",7457,"DLP energiaoszlopok",9127.3680000000004]
["031069","031069","DLP bepattintható csatornához adapter, moduláris készülékekhez",1945,"DLP energiaoszlopok",2380.6799999999998]
["031202","031202","DLP mini csatorna végzáró 20x12,5 csatornához",313,"DLP mini- és padlószegély-csatornák",383.11199999999997]
["031203","031203","DLP mini csatorna végzáró 32x12,5 csatornához",361,"DLP mini- és padlószegély-csatornák",441.86400000000003]
["031204","031204","DLP mini csatorna végzáró 40x12,5 csatornához",537,"DLP mini- és padlószegély-csatornák",657.28800000000001]
["031207","031207","DLP mini csatorna végzáró 32x16 csatornához",537,"DLP mini- és padlószegély-csatornák",657.28800000000001]
["031208","031208","DLP mini csatorna végzáró 40x16 csatornához",401,"DLP mini- és padlószegély-csatornák",490.82399999999996]
["031209","031209","DLP mini csatorna végzáró 32x20 csatornához",532,"DLP mini- és padlószegély-csatornák",651.16799999999989]
["031210","031210","Sorkapocs 4 csatlakozóval 30316 és Plexo dobozba",1280,"Egyéb csatlakozók, kiegészítők",1566.7199999999998]
["031211","031211","DLP mini végzáró 40x20 csatornához",539,"DLP mini- és padlószegély-csatornák",659.73599999999999]
["031301","031301-20","Legrand tégladoboz egyes D65 mm nyolcszögletű",99,"Batibox süllyesztődobozok",121.176]
["031350","031350","DLP elágazó doboz 163x65, 4 irányú",14299,"DLP szerelvényezheztő csatornák",17501.975999999999]
["031351","031351","DLP elágazó doboz 200x83, 4 irányú",25156,"DLP szerelvényezheztő csatornák",30790.944]
["031352","031352","DLP elágazó doboz 250x83, 4 irányú",34834,"DLP szerelvényezheztő csatornák",42636.815999999999]
["031370","031370","Legrand csőbilincs 16 bepattintható műanyag",93,"Legrand csőbilincsek",113.83199999999998]
["031371","031371","Legrand csőbilincs 20 bepattintható műanyag",93,"Legrand csőbilincsek",113.83199999999998]
["031372","031372","Legrand csőbilincs 25 bepattintható műanyag",95,"Legrand csőbilincsek",116.27999999999999]
["031373","031373","Legrand csőbilincs 32 bepattintható műanyag",221,"Legrand csőbilincsek",270.50400000000002]
["031374","031374","Legrand csőbilincs 40 bepattintható műanyag",230,"Legrand csőbilincsek",281.52]
["031404","031404","DLP mini Oteo keret, 12,5 mély csatornához, állítható.",1343,"DLP mini- és padlószegély-csatornák",1643.8319999999999]
["031405","031405","DLP mini Oteo keret, 12,5 mély csatornára",2059,"DLP mini- és padlószegély-csatornák",2520.2159999999999]
["031407","031407","DLP mini Oteo keret, 16 mély csatornára",2149,"DLP mini- és padlószegély-csatornák",2630.3759999999997]
["031408","031408","DLP mini Oteo keret, 20 mély csatornához, állítható.",1458,"DLP mini- és padlószegély-csatornák",1784.5919999999999]
["031409","031409","DLP mini Oteo keret, 20 mély csatornára",2160,"DLP mini- és padlószegély-csatornák",2643.84]
["031414","031414","DLP mini Oteo keret 2, 12,5 mély csatornához állítható",2658,"DLP mini- és padlószegély-csatornák",3253.3919999999998]
["031418","031418","DLP mini Oteo keret 2, 20 mély csatornához, állítható",3014,"DLP mini- és padlószegély-csatornák",3689.136]
["031450","031450","DLP mini Oteo keret, 80/120x20 csatornához",2714,"DLP mini- és padlószegély-csatornák",3321.9359999999997]
["031451","031451","DLP mini Oteo keret kettős, 80/120x20 csatornához",3254,"DLP mini- és padlószegély-csatornák",3982.8960000000002]
["031456","031456","DLP mini Oteo keret, 16 mély csatornához, állítható",1395,"DLP mini- és padlószegély-csatornák",1707.48]
["031457","031457","DLP mini Oteo keskenykeret 20/32x12,5 mm csatornára",1407,"DLP mini- és padlószegély-csatornák",1722.1679999999999]
["031459","031459","DLP mini Oteo keskenykeret 40x12,5/16 mm csatornára",1546,"DLP mini- és padlószegély-csatornák",{"$f":"+D3078*0.72*1.7","v":1892.3039999999999}]
["031466","031466","DLP mini Oteo keret 2, 16 mély csatornához, állítható",2906,"DLP mini- és padlószegély-csatornák",3556.9439999999995]
["031611","031611","DLP mini Program Mosaic 2 modulos keret, csatornához",3282,"DLP mini- és padlószegély-csatornák",4017.1679999999997]
["031613","031613","DLP mini Program Mosaic 4 modulos keret, csatornához",3982,"DLP mini- és padlószegély-csatornák",4873.9679999999998]
["031614","031614","DLP mini Program Mosaic 6 modulos keret, csatornához",5311,"DLP mini- és padlószegély-csatornák",6500.6639999999998]
["031640","031640","DLP mini adapter 20x12,5 csatorna végéhez rögzítéshez",908,"DLP mini- és padlószegély-csatornák",1111.3920000000001]
["031641","031641","DLP mini adapter 32x12,5 csatorna végéhez rögzítéshez",908,"DLP mini- és padlószegély-csatornák",1111.3920000000001]
["031642","031642","DLP mini adapter 40x12,5/16 csatorna végéhez rögzítéshez",908,"DLP mini- és padlószegély-csatornák",1111.3920000000001]
["031645","031645","DLP mini adapter 60x20 csatorna végéhez rögzítéshez",908,"DLP mini- és padlószegély-csatornák",1111.3920000000001]
["031646","031646","DLP mini adapter 32x20 csatorna végéhez rögzítéshez",904,"DLP mini- és padlószegély-csatornák",1106.4959999999999]
["031647","031647","DLP mini adapter 40x20 csatorna végéhez rögzítéshez",904,"DLP mini- és padlószegély-csatornák",1106.4959999999999]
["031648","031648","DLP mini adapter 75x20 csatorna végéhez rögzítéshez",1070,"DLP mini- és padlószegély-csatornák",1309.6799999999998]
["031651","031651","DLP mini Program Mosaic 2 modulos keret, csatornára",3255,"DLP mini- és padlószegély-csatornák",3984.12]
["031664","031664","DLP mini Ø60 szerelvénykeret, 80/120x20 csatornára",4101,"DLP mini- és padlószegély-csatornák",5019.6239999999998]
["031693","031693","DLP mini Ø60 szerelvénykeret 2, 80/120x20 csatornára",6590,"DLP mini- és padlószegély-csatornák",8066.16]
["031694","031694","DLP mini Ø60 egyes szerelvénykeret, csatornához",4917,"DLP mini- és padlószegély-csatornák",6018.4079999999994]
["031695","031695","DLP mini Ø60 szerelvénykeret kettős, csatornához",7169,"DLP mini- és padlószegély-csatornák",8774.8559999999979]
["031696","031696","DLP mini Ø60 szerelvénykeret hármas, csatornához",9299,"DLP mini- és padlószegély-csatornák",11381.975999999999]
["031697","031697","DLP mini Ø60 szerelvénykeret, 80/120x20 csatornához",5012,"DLP mini- és padlószegély-csatornák",6134.6879999999992]
["031698","031698","DLP mini Ø60 szerelvénykeret 2, 80/120x20 csatornához",7323,"DLP mini- és padlószegély-csatornák",8963.351999999999]
["031699","031699","DLP mini Ø60 szerelvénykeret 3, 80/120x20 csatornához",10628,"DLP mini- és padlószegély-csatornák",13008.671999999999]
["031701","031701","DLP mini adapter 31611-hez, 12,5 mély csatornához",1331,"DLP mini- és padlószegély-csatornák",1629.1439999999998]
["031702","031702","DLP mini adapter 31613-hoz, 12,5 mély csatornához",1727,"DLP mini- és padlószegély-csatornák",2113.848]
["031703","031703","DLP mini adapter 31614-hez, 12,5 mély csatornához",2009,"DLP mini- és padlószegély-csatornák",2459.0160000000001]
["031704","031704","DLP mini adapter 31611-hez, 16 mély csatornához",1331,"DLP mini- és padlószegély-csatornák",1629.1439999999998]
["031705","031705","DLP mini adapter 31613-hoz, 16 mély csatornához",1783,"DLP mini- és padlószegély-csatornák",2182.3919999999998]
["031706","031706","DLP mini adapter 31614-hez, 16 mély csatornához",1991,"DLP mini- és padlószegély-csatornák",2436.9839999999999]
["031707","031707","DLP mini adapter 31611-hez, 20 mély csatornához",1342,"DLP mini- és padlószegély-csatornák",1642.6079999999999]
["031708","031708","DLP mini adapter 31613-hoz, 20 mély csatornához",1836,"DLP mini- és padlószegély-csatornák",2247.2639999999997]
["031709","031709","DLP mini adapter 31614-hez, 20 mély csatornához",2059,"DLP mini- és padlószegély-csatornák",2520.2159999999999]
["031714","031714","DLP mini adapter 31611-hez, 80/120x20 csatornához",2051,"DLP mini- és padlószegély-csatornák",2510.424]
["031715","031715","DLP mini adapter 31613-hoz, 80/120x20 csatornához",2327,"DLP mini- és padlószegély-csatornák",2848.2479999999996]
["031716","031716","DLP mini adapter 31614-hez, 80/120x20 csatornához",2877,"DLP mini- és padlószegély-csatornák",3521.4479999999999]
["031800","031800","Colring 2,4x95 fekete vezetékkötegelő",3,"Colring vezetékkötegelők",3.6720000000000002]
["031801","031801","Colring 2,4x140 fekete vezetékkötegelő",5,"Colring vezetékkötegelők",6.1199999999999992]
["031802","031802","Colring 2,4x180 fekete vezetékkötegelő",6,"Colring vezetékkötegelők",7.3440000000000003]
["031803","031803","Colring 3,5x140 fekete vezetékkötegelő",6,"Colring vezetékkötegelők",7.3440000000000003]
["031804","031804","Colring 3,5x180 fekete vezetékkötegelő",7,"Colring vezetékkötegelők",8.5679999999999996]
["031805","031805","Colring 3,5x280 fekete vezetékkötegelő",10,"Colring vezetékkötegelők",12.239999999999998]
["031806","031806","Colring 3,5x360 fekete vezetékkötegelő",16,"Colring vezetékkötegelők",19.584]
["031807","031807","Colring 4,6x180 fekete vezetékkötegelő",9,"Colring vezetékkötegelők",11.015999999999998]
["031808","031808","Colring 4,6x280 fekete vezetékkötegelő",16,"Colring vezetékkötegelők",19.584]
["031809","031809","Colring 4,6x360 fekete vezetékkötegelő",16,"Colring vezetékkötegelők",19.584]
["031811","031811","Colring 7,6x360 fekete vezetékkötegelő",39,"Colring vezetékkötegelők",47.735999999999997]
["031812","031812","Colring 7,6x720 fekete vezetékkötegelő",89,"Colring vezetékkötegelők",108.93599999999999]
["031820","031820","Colring 2,4x95 színtelen vezetékkötegelő",3,"Colring vezetékkötegelők",3.6720000000000002]
["031821","031821","Colring 2,4x140 színtelen vezetékkötegelő",4,"Colring vezetékkötegelők",4.8959999999999999]
["031822","031822","Colring 2,4x180 színtelen vezetékkötegelő",5,"Colring vezetékkötegelők",6.1199999999999992]
["031823","031823","Colring 3,5x140 színtelen vezetékkötegelő",5,"Colring vezetékkötegelők",6.1199999999999992]
["031824","031824","Colring 3,5x180 színtelen vezetékkötegelő",7,"Colring vezetékkötegelők",8.5679999999999996]
["031825","031825","Colring 3,5x280 színtelen vezetékkötegelő",10,"Colring vezetékkötegelők",12.239999999999998]
["031826","031826","Colring 3,5x360 színtelen vezetékkötegelő",14,"Colring vezetékkötegelők",17.135999999999999]
["031827","031827","Colring 4,6x180 színtelen vezetékkötegelő",8,"Colring vezetékkötegelők",9.7919999999999998]
["031828","031828","Colring 4,6x280 színtelen vezetékkötegelő",14,"Colring vezetékkötegelők",17.135999999999999]
["031829","031829","Colring 4,6x360 színtelen vezetékkötegelő",17,"Colring vezetékkötegelők",20.808]
["031831","031831","Colring 7,6x360 színtelen vezetékkötegelő",36,"Colring vezetékkötegelők",44.063999999999993]
["031832","031832","Colring 7,6x720 színtelen vezetékkötegelő",90,"Colring vezetékkötegelők",110.16]
["031902","031902","Colson kábelkötegelő IRL ø16-32mm vagy normál ø13-38mm vezetékhez",85,"Colson kábelkötegelők",104.03999999999999]
["031905","031905","Legrand csőbilincs 16-20 állítható műanyag",103,"Legrand csőbilincsek",126.07199999999999]
["031907","031907","Legrand csőbilincs 20-25 állítható műanyag",103,"Legrand csőbilincsek",126.07199999999999]
["031910","031910","Colson 123x9 fekete kábelkötegelő",67,"Colson kábelkötegelők",82.007999999999996]
["031913","031913","Colson 185x9 fekete kábelkötegelő",84,"Colson kábelkötegelők",102.81599999999999]
["031916","031916","Colson 262x9 fekete kábelkötegelő",129,"Colson kábelkötegelők",157.89599999999999]
["031919","031919","Colson 357x9 fekete kábelkötegelő",162,"Colson kábelkötegelők",198.28799999999998]
["031920","031920","Colson 498x9 fekete kábelkötegelő",256,"Colson kábelkötegelők",{"$f":"+D3142*0.72*1.7","v":313.34399999999999}]
["031921","031921","Colson 750x9 fekete kábelkötegelő",420,"Colson kábelkötegelők",514.07999999999993]
["031922","031922","Colson 119x6 fekete kábelkötegelő",38,"Colson kábelkötegelők",46.512]
["031925","031925","Colson 180x6 fekete kábelkötegelő",42,"Colson kábelkötegelők",51.407999999999994]
["031928","031928","Colson 128x7,6 belső fogazású fekete kábelkötegelő",23,"Colson kábelkötegelők",28.151999999999997]
["031929","031929","Colson 194x7,6 belső fogazású fekete kábelkötegelő",30,"Colson kábelkötegelők",36.72]
["031930","031930","Colson 260x7,6 belső fogazású fekete kábelkötegelő",40,"Colson kábelkötegelők",48.959999999999994]
["031932","031932","Colson 359x7,6 belső fogazású fekete kábelkötegelő",48,"Colson kábelkötegelők",58.752000000000002]
["031955","031955","Colson tiplis rögzítő 8 mm ",55,"Colson kábelkötegelők",67.320000000000007]
["031959","031959","Colson belövő rögzítőfej",89,"Colson kábelkötegelők",108.93599999999999]
["031978","031978","Kábelrögzítő bilincs",59,"Colson kábelkötegelők",72.215999999999994]
["031996","031996","Colson fogó",11904,"Colson kábelkötegelők",14570.495999999997]
["032061","032061","Colring 2,4x95 színtelen vezetékkötegelő",41,"Colring vezetékkötegelők",50.183999999999997]
["032063","032063","Colring 4,6x180 színtelen vezetékkötegelő",71,"Colring vezetékkötegelők",86.903999999999996]
["032065","032065","Colring talp öntapadó 4,6mm",88,"Colring vezetékkötegelők",107.712]
["032067","032067","Colring talp öntapadó 4,6mm - fekete",88,"Colring vezetékkötegelők",107.712]
["032068","032068","Colring VDI talp öntapadó 4,6-20 mm, csavaros rögzítés",336,"Colring vezetékkötegelők",411.26399999999995]
["032070","032070","Colring talp 4,6mm szél. felcsavarozható",52,"Colring vezetékkötegelők",63.647999999999996]
["032072","032072","Colring talp bárm. szél. felcsavarozható",88,"Colring vezetékkötegelők",107.712]
["032085","032085","Colring jelölőcímke 40x22mm",117,"Colring vezetékkötegelők",143.208]
["032088","032088","Colring P46 fogó",51470,"Colring vezetékkötegelők",62999.28]
["032100","032100","LEGRAND kihúzható optikai patch panel üres 4 db optikai patch modul fogadására LCS3",19562,"Legrand optikai patch panelek",23943.887999999999]
["032102","032102","LEGRAND patch modul 12xSC duplex multimódusú 19''-1U LCS3",32603,"Legrand optikai patch panelek",39906.072]
["032104","032104","LEGRAND patch modul 24xLC duplex multimódusú 19''-1U LCS3",39124,"Legrand optikai patch panelek",47887.775999999998]
["032106","032106","LEGRAND patch modul 12xSC duplex multimódusú 19''-1U LCS3",32603,"Legrand optikai patch panelek",39906.072]
["032110","032110","LEGRAND optikai patch modul 3xSC duplex monomódusú címkével és címketartóval fekete LCS3",3260,"Legrand optikai patch panelek",3990.24]
["032111","032111","LEGRAND optikai patch modul 6xSC duplex monomódusú címkével és címketartóval fekete LCS3",4890,"Legrand optikai patch panelek",5985.36]
["032112","032112","LEGRAND optikai patch modul 3xSC/APC duplex monomódusú címkével és címketartóval fekete LCS3",3260,"Legrand optikai patch panelek",3990.24]
["032113","032113","LEGRAND optikai patch modul 3xLC duplex monomódusú címkével és címketartóval fekete LCS3",3260,"Legrand optikai patch panelek",3990.24]
["032114","032114","LEGRAND optikai patch modul 6xLC duplex monomódusú címkével és címketartóval fekete LCS3",4890,"Legrand optikai patch panelek",5985.36]
["032115","032115","LEGRAND optikai patch modul 12xLC duplex monomódusú címkével és címketartóval fekete LCS3",8151,"Legrand optikai patch panelek",9976.8239999999987]
["032116","032116","LEGRAND optikai patch modul 6xLC/APC duplex monomódusú címkével és címketartóval fekete LCS3",4890,"Legrand optikai patch panelek",5985.36]
["032117","032117","LEGRAND optikai patch modul 6xST szimplex monomódusú címkével és címketartóval fekete LCS3",8151,"Legrand optikai patch panelek",9976.8239999999987]
["032120","032120","LEGRAND optikai patch modul 3xSC duplex multimódusú címkével és címketartóval fekete LCS3",3260,"Legrand optikai patch panelek",3990.24]
["032121","032121","LEGRAND optikai patch modul 6xSC duplex multimódusú címkével és címketartóval fekete LCS3",4890,"Legrand optikai patch panelek",5985.36]
["032123","032123","LEGRAND optikai patch modul 3xLC duplex multimódusú címkével és címketartóval fekete LCS3",3260,"Legrand optikai patch panelek",3990.24]
["032124","032124","LEGRAND optikai patch modul 6xLC duplex multimódusú címkével és címketartóval fekete LCS3",4890,"Legrand optikai patch panelek",5985.36]
["032125","032125","LEGRAND optikai patch modul 12xLC duplex multimódusú címkével és címketartóval fekete LCS3",8151,"Legrand optikai patch panelek",9976.8239999999987]
["032127","032127","LEGRAND optikai patch modul 6xST szimplex multimódusú címkével és címketartóval fekete LCS3",8151,"Legrand optikai patch panelek",9976.8239999999987]
["032128","032128","LEGRAND FAN-OOUT készlet LCS3",3260,"Legrand optikai patch panelek",3990.24]
["032129","032129","LEGRAND vakmodul optikai patch panelhez (kat.szám 0 321 00) fekete LCS3  ",489,"Legrand optikai patch panelek",598.53599999999994]
["032130","032130","LEGRAND kötéstartó kazetta 24 optikai kábelhez LCS3  ",3260,"Legrand optikai patch panelek",3990.24]
["032131","032131","LEGRAND rendező kazetta LCS3",652,"Legrand optikai patch panelek",798.048]
["032132","032132","LEGRAND patch modul 6xRJ45 port fogadására optikai panel számára LCS3",2391,"Legrand optikai patch panelek",2926.5839999999998]
["032133","032133","LEGRAND optikai patch modul 4xMTP monomódusú LCS3",32603,"Legrand optikai patch panelek",39906.072]
["032134","032134","LEGRAND optikai patch modul 4xMTP multimódusú LCS3",32603,"Legrand optikai patch panelek",39906.072]
["032140","032140","LEGRAND HD optikai patch panel üres 4 db optikai patch modul fogadására LCS3",5706,"Legrand HD optikai patch panelek",6984.1439999999993]
["032141","032141","LEGRAND HD optikai kazetta üres optikai patch modulok fogadására Kat. Szám 0 321 1x/2x  LCS3",2946,"Legrand optikai patch panelek",3605.9039999999995]
["032142","032142","LEGRAND HD optikai kazetta 2xMTP-24xLC OM4 Kat.szám 0 321 40-hez LCS3",99982,"Legrand HD optikai patch panelek",122377.96799999998]
["032143","032143","LEGRAND HD optikai kazetta 1xMTP-12xSC OM4 Kat.szám 0 321 40-hez LCS3",86832,"Legrand HD optikai patch panelek",106282.368]
["032144","032144","LEGRAND HD optikai kazetta 2xMTP-24xLC OS2 Kat.szám 0 321 40-hez LCS3",129651,"Legrand HD optikai patch panelek",158692.82399999999]
["032145","032145","LEGRAND HD optikai kazetta 1xMTP-12xSC OS2 Kat.szám 0 321 40-hez LCS3",99982,"Legrand HD optikai patch panelek",122377.96799999998]
["032146","032146","LEGRAND HD optikai kazetta hátsó kötegelhető sín Kat.szám 0 321 40-hez LCS3",2880,"Legrand HD optikai patch panelek",3525.12]
["032147","032147","LEGRAND HD optikai kazetta kábel rendező készlet ajtóval és gyűrűkkel Kat.szám 0 321 40-hez LCS3",4205,"Legrand HD optikai patch panelek",5146.92]
["032150","032150","LEGRAND UHD optikai patch modul 1U 12 kazettás LCS3",222787,"Legrand HD optikai patch panelek",272691.28799999994]
["032151","032151","LEGRAND UHD optikai patch modul 1U 12 kazettás kábelrendező nélkül LCS3",216375,"Legrand HD optikai patch panelek",264843]
["032152","032152","LEGRAND UHD optikai patch modul 2U 24 kazettás LCS3",304728,"Legrand HD optikai patch panelek",372987.07199999999]
["032153","032153","LEGRAND UHD optikai patch modul 4U 48 kazettás LCS3  ",407559,"Legrand HD optikai patch panelek",498852.21599999996]
["032154","032154","LEGRAND UHD kazetta 1xMTP-12xLC OM4 LCS3  ",99982,"Legrand HD optikai patch panelek",122377.96799999998]
["032155","032155","LEGRAND UHD kazetta 1xMTP-12xLC OS2 Kat.szám 0 321 5x-hez LCS3",125738,"Legrand HD optikai patch panelek",153903.31200000001]
["032156","032156","LEGRAND UHD optikai patch modul 4xMTP kuplung multimódusú Kat.szám 0 321 5x-hez LCS3",40863,"Legrand HD optikai patch panelek",50016.311999999998]
["032157","032157","LEGRAND UHD optikai patch modul 4xMTP kuplung monomódusú Kat.szám 0 321 5x-hez LCS3",45970,"Legrand HD optikai patch panelek",56267.28]
["032158","032158","LEGRAND UHD optikai patch modul 12xLC kuplung multimódusú Kat.szám 0 321 5x-hez LCS3",41950,"Legrand HD optikai patch panelek",51346.799999999996]
["032161","032161","LEGRAND optikai patch panel fix 12xSC duplex multimódusú 1U-19\" fekete LCS3",13041,"Legrand optikai patch panelek",15962.184000000001]
["032162","032162","LEGRAND optikai patch panel fix 24xLC duplex multimódusú 1U-19\" fekete LCS3",16301,"Legrand optikai patch panelek",{"$f":"+D3206*0.72*1.7","v":19952.423999999999}]
["032163","032163","LEGRAND optikai patch panel fix 24xST szimlex multimódusú 1U-19\" fekete LCS3",14671,"Legrand optikai patch panelek",17957.303999999996]
["032164","032164","LEGRAND optikai patch panel fix 12xSC duplex monomódusú 1U-19\" fekete LCS3",13041,"Legrand optikai patch panelek",15962.184000000001]
["032165","032165","LEGRAND optikai patch panel fix 24xLC duplex monomódusú 1U-19\" fekete LCS3",16301,"Legrand optikai patch panelek",19952.423999999999]
["032166","032166","LEGRAND optikai patch panel fix 12xSC/APC duplex monomódusú 1U-19\" fekete LCS3",13041,"Legrand optikai patch panelek",15962.184000000001]
["032167","032167","LEGRAND optikai patch panel fix 24xLC/APC duplex monomódusú 1U-19\" fekete LCS3",16301,"Legrand optikai patch panelek",19952.423999999999]
["032171","032171","LEGRAND optikai patch panel kifordítható 36xLC duplex multimódusú 1U-19\" fekete LCS3",29343,"Legrand optikai patch panelek",35915.831999999995]
["032172","032172","LEGRAND optikai patch panel kifordítható 18xSC duplex multimódusú 1U-19\" fekete LCS3",22822,"Legrand optikai patch panelek",27934.128000000001]
["032173","032173","LEGRAND optikai patch panel kifordítható 36xLC duplex monomódusú 1U-19\" fekete LCS3",29343,"Legrand optikai patch panelek",35915.831999999995]
["032174","032174","LEGRAND optikai patch panel kifordítható 18xSC duplex monomódusú 1U-19\" fekete LCS3",22822,"Legrand optikai patch panelek",27934.128000000001]
["032200","032200","LEGRAND mini pigtail szálhegesztő készülék LCS3",1032426,"LCS optikai dugók",1263689.4239999999]
["032202","032202","LEGRAND mini pigtail szálhegesztő kiegésztő csere üvegszál tartó 900 mikron LCS3  ",28799,"LCS optikai dugók",35249.975999999995]
["032203","032203","LEGRAND mini pigtail szálhegesztő kiegésztő csere üvegszál tartó 250 mikron LCS3  ",28799,"LCS optikai dugók",35249.975999999995]
["032204","032204","LEGRAND mini pigtail szálhegesztő kiegésztő csere kábel LC-LC/APC LCS3  ",17062,"LCS optikai dugók",20883.887999999999]
["032205","032205","LEGRAND mini pigtail szálhegesztő kiegésztő csere kábel LC-LC LCS3  ",17062,"LCS optikai dugók",20883.887999999999]
["032206","032206","LEGRAND mini pigtail szálhegesztő kiegésztő csere kábel LC-SC/APC LCS3  ",17062,"LCS optikai dugók",20883.887999999999]
["032207","032207","LEGRAND mini pigtail szálhegesztő kiegésztő csere kábel LC-SC LCS3  ",17062,"LCS optikai dugók",20883.887999999999]
["032208","032208","LEGRAND mini pigtail szálhegesztő kiegésztő csere adapter LC-LC LCS3  ",2934,"LCS optikai dugók",3591.2159999999999]
["032209","032209","LEGRAND mini pigtail szálhegesztő kiegésztő csere adapter SC-SC LCS3  ",2934,"LCS optikai dugók",3591.2159999999999]
["032210","032210","LEGRAND pigtail OM2 SC 1 méteres szállal LSZH (LSOH) LCS3 ",978,"LCS optikai dugók",1197.0719999999999]
["032211","032211","LEGRAND pigtail OM2 LC 1 méteres szállal LSZH (LSOH) LCS3 ",978,"LCS optikai dugók",1197.0719999999999]
["032212","032212","LEGRAND pigtail OM2 ST 1 méteres szállal LSZH (LSOH) LCS3 ",1109,"LCS optikai dugók",1357.4159999999999]
["032213","032213","LEGRAND pigtail OM2 SC 2 méteres szállal LSZH (LSOH) LCS3 ",1109,"LCS optikai dugók",1357.4159999999999]
["032214","032214","LEGRAND pigtail OM2 LC 2 méteres szállal LSZH (LSOH) LCS3 ",1109,"LCS optikai dugók",1357.4159999999999]
["032215","032215","LEGRAND pigtail OM2 ST 2 méteres szállal LSZH (LSOH) LCS3 ",1109,"LCS optikai dugók",1357.4159999999999]
["032220","032220","LEGRAND pigtail OM3 SC 1 méteres szállal LSZH (LSOH) LCS3 ",978,"LCS optikai dugók",1197.0719999999999]
["032221","032221","LEGRAND pigtail OM3 LC 1 méteres szállal LSZH (LSOH) LCS3 ",978,"LCS optikai dugók",1197.0719999999999]
["032222","032222","LEGRAND pigtail OM3 St 1 méteres szállal LSZH (LSOH) LCS3 ",1109,"LCS optikai dugók",1357.4159999999999]
["032223","032223","LEGRAND pigtail OM3 SC 2 méteres szállal LSZH (LSOH) LCS3 ",1109,"LCS optikai dugók",1357.4159999999999]
["032224","032224","LEGRAND pigtail OM3 LC 2 méteres szállal LSZH (LSOH) LCS3 ",1109,"LCS optikai dugók",1357.4159999999999]
["032230","032230","LEGRAND pigtail OM4 SC 1 méteres szállal LSZH (LSOH) LCS3 ",1010,"LCS optikai dugók",1236.2399999999998]
["032231","032231","LEGRAND pigtail OM4 LC 1 méteres szállal LSZH (LSOH) LCS3 ",1010,"LCS optikai dugók",1236.2399999999998]
["032232","032232","LEGRAND pigtail OM4 ST 1 méteres szállal LSZH (LSOH) LCS3 ",1141,"LCS optikai dugók",1396.5839999999998]
["032233","032233","LEGRAND pigtail OM4 SC 2 méteres szállal LSZH (LSOH) LCS3 ",1141,"LCS optikai dugók",1396.5839999999998]
["032234","032234","LEGRAND pigtail OM4 LC 2 méteres szállal LSZH (LSOH) LCS3 ",1141,"LCS optikai dugók",1396.5839999999998]
["032240","032240","LEGRAND pigtail OS1/OS2 SC/APC 1 méteres szállal LSZH (LSOH) LCS3 ",978,"LCS optikai dugók",1197.0719999999999]
["032241","032241","LEGRAND pigtail OS1/OS2 SC/UPC 1 méteres szállal LSZH (LSOH) LCS3 ",978,"LCS optikai dugók",1197.0719999999999]
["032242","032242","LEGRAND pigtail OS1/OS2 LC/APC 1 méteres szállal LSZH (LSOH) LCS3 ",978,"LCS optikai dugók",1197.0719999999999]
["032243","032243","LEGRAND pigtail OS1/OS2 LC/UPC 1 méteres szállal LSZH (LSOH) LCS3 ",978,"LCS optikai dugók",1197.0719999999999]
["032244","032244","LEGRAND pigtail OS1/OS2 ST/UPC 1 méteres szállal LSZH (LSOH) LCS3 ",1109,"LCS optikai dugók",1357.4159999999999]
["032245","032245","LEGRAND pigtail OS1/OS2 SC/APC 2 méteres szállal LSZH (LSOH) LCS3 ",1044,"LCS optikai dugók",1277.856]
["032246","032246","LEGRAND pigtail OS1/OS2 SC/UPC 2 méteres szállal LSZH (LSOH) LCS3 ",1044,"LCS optikai dugók",1277.856]
["032247","032247","LEGRAND pigtail OS1/OS2 LC/UPC 2 méteres szállal LSZH (LSOH) LCS3 ",1044,"LCS optikai dugók",1277.856]
["032248","032248","LEGRAND pigtail OS1/OS2 LC/APC 2 méteres szállal LSZH (LSOH) LCS3 ",1044,"LCS optikai dugók",1277.856]
["032249","032249","LEGRAND pigtail OS1/OS2 ST/UPC 2 méteres szállal LSZH (LSOH) LCS3 ",1044,"LCS optikai dugók",1277.856]
["032270","032270","LEGRAND optikai gyors-csatlakozó készlet LCS3  ",391235,"LCS optikai dugók",478871.64]
["032271","032271","LEGRAND optikai gyors-csatlakozó LC multimódusú 12 darabos készlet LCS3",65206,"LCS optikai dugók",79812.144]
["032272","032272","LEGRAND optikai gyors-csatlakozó SC multimódusú 12 darabos készlet LCS3",65206,"LCS optikai dugók",79812.144]
["032273","032273","LEGRAND optikai gyors-csatlakozó LC monomódusú 12 darabos készlet LCS3",65206,"LCS optikai dugók",79812.144]
["032274","032274","LEGRAND optikai gyors-csatlakozó SC monomódusú 12 darabos készlet LCS3",65206,"LCS optikai dugók",79812.144]
["032275","032275","LEGRAND optikai gyors-csatlakozó SC/APC monomódusú 12 darabos készlet LCS3",65206,"LCS optikai dugók",79812.144]
["032280","032280","LEGRAND optikai precíziós tisztító kat. szám 0 326 90-hoz LCS3",260823,"LCS optikai dugók",319247.35200000001]
["032281","032281","LEGRAND optikai okos tisztító LC LCS3",32603,"LCS optikai dugók",39906.072]
["032282","032282","LEGRAND optikai okos tisztító SC LCS3",32603,"LCS optikai dugók",39906.072]
["032283","032283","LEGRAND optikai okos tisztító MPO/MTP LCS3",42384,"LCS optikai dugók",51878.015999999996]
["032284","032284","LEGRAND optikai csere betét okos tisztítóhoz LC LCS3",74987,"LCS optikai dugók",91784.088000000003]
["032285","032285","LEGRAND optikai csere betét okos tisztítóhoz SC LCS3",74987,"LCS optikai dugók",91784.088000000003]
["032401","032401","LEGRAND patch kábel optika OM3.HD: Fan-out/Fan-out 6xLC/6xLC duplex mikro kábel LSZH (LSOH) átlátszó 10 méter LCS3",119215,"LCS multimódusú optikai kábelek",145919.16]
["032402","032402","LEGRAND patch kábel optika OM3.HD: Fan-out/Fan-out 6xLC/6xLC duplex mikro kábel LSZH (LSOH) átlátszó 20 méter LCS3",136347,"LCS multimódusú optikai kábelek",166888.728]
["032403","032403","LEGRAND patch kábel optika OM3.HD: Fan-out/Fan-out 6xLC/6xLC duplex mikro kábel LSZH (LSOH) átlátszó 30 méter LCS3",154194,"LCS multimódusú optikai kábelek",188733.45599999998]
["032404","032404","LEGRAND patch kábel optika OM3.HD: Fan-out/Fan-out 6xLC/6xLC duplex mikro kábel LSZH (LSOH) átlátszó 40 méter LCS3",171326,"LCS multimódusú optikai kábelek",209703.024]
["032405","032405","LEGRAND patch kábel optika OM3.HD: Fan-out/Fan-out 6xLC/6xLC duplex mikro kábel LSZH (LSOH) átlátszó 50 méter LCS3",189171,"LCS multimódusú optikai kábelek",231545.30399999997]
["032411","032411","LEGRAND patch kábel optika OM3.HD: Fan-out/Fan-out 12xLC/12xLC duplex mikro kábel LSZH (LSOH) átlátszó 10 méter LCS3",236286,"LCS multimódusú optikai kábelek",289214.06399999995]
["032412","032412","LEGRAND patch kábel optika OM3.HD: Fan-out/Fan-out 12xLC/12xLC duplex mikro kábel LSZH (LSOH) átlátszó 20 méter LCS3",270551,"LCS multimódusú optikai kábelek",331154.424]
["032413","032413","LEGRAND patch kábel optika OM3.HD: Fan-out/Fan-out 12xLC/12xLC duplex mikro kábel LSZH (LSOH) átlátszó 30 méter LCS3",304816,"LCS multimódusú optikai kábelek",{"$f":"+D3270*0.72*1.7","v":373094.78399999999}]
["032414","032414","LEGRAND patch kábel optika OM3.HD: Fan-out/Fan-out 12xLC/12xLC duplex mikro kábel LSZH (LSOH) átlátszó 40 méter LCS3",339081,"LCS multimódusú optikai kábelek",415035.14399999997]
["032415","032415","LEGRAND patch kábel optika OM3.HD: Fan-out/Fan-out 12xLC/12xLC duplex mikro kábel LSZH (LSOH) átlátszó 50 méter LCS3",373346,"LCS multimódusú optikai kábelek",456975.50399999996]
["032421","032421","LEGRAND patch kábel optika OS2.HD: Fan-out/Fan-out 6xLC/6xLC duplex mikro kábel LSZH (LSOH) sárga 10 méter LCS3",122783,"LCS multimódusú optikai kábelek",150286.39199999999]
["032422","032422","LEGRAND patch kábel optika OS2.HD: Fan-out/Fan-out 6xLC/6xLC duplex mikro kábel LSZH (LSOH) sárga 20 méter LCS3",127066,"LCS multimódusú optikai kábelek",155528.78399999999]
["032423","032423","LEGRAND patch kábel optika OS2.HD: Fan-out/Fan-out 6xLC/6xLC duplex mikro kábel LSZH (LSOH) sárga 30 méter LCS3",131349,"LCS multimódusú optikai kábelek",160771.17600000001]
["032424","032424","LEGRAND patch kábel optika OS2.HD: Fan-out/Fan-out 6xLC/6xLC duplex mikro kábel LSZH (LSOH) sárga 40 méter LCS3",135633,"LCS multimódusú optikai kábelek",166014.79199999999]
["032425","032425","LEGRAND patch kábel optika OS2.HD: Fan-out/Fan-out 6xLC/6xLC duplex mikro kábel LSZH (LSOH) sárga 50 méter LCS3",139917,"LCS multimódusú optikai kábelek",171258.40799999997]
["032431","032431","LEGRAND patch kábel optika OS2.HD: Fan-out/Fan-out 12xLC/12xLC duplex mikro kábel LSZH (LSOH) sárga 10 méter LCS3",241997,"LCS multimódusú optikai kábelek",296204.32799999998]
["032432","032432","LEGRAND patch kábel optika OS2.HD: Fan-out/Fan-out 12xLC/12xLC duplex mikro kábel LSZH (LSOH) sárga 20 méter LCS3",249136,"LCS multimódusú optikai kábelek",304942.46399999998]
["032433","032433","LEGRAND patch kábel optika OS2.HD: Fan-out/Fan-out 12xLC/12xLC duplex mikro kábel LSZH (LSOH) sárga 30 méter LCS3",256274,"LCS multimódusú optikai kábelek",313679.37599999999]
["032434","032434","LEGRAND patch kábel optika OS2.HD: Fan-out/Fan-out 12xLC/12xLC duplex mikro kábel LSZH (LSOH) sárga 40 méter LCS3",263413,"LCS multimódusú optikai kábelek",322417.51199999999]
["032435","032435","LEGRAND patch kábel optika OS2.HD: Fan-out/Fan-out 12xLC/12xLC duplex mikro kábel LSZH (LSOH) sárga 50 méter LCS3",270551,"LCS multimódusú optikai kábelek",331154.424]
["032441","032441","LEGRAND patch kábel optika OM3-MTP 12 üvegszál  mikro kábel LSZH (LSOH) átlátszó 10 méter LCS3",66282,"LCS multimódusú optikai kábelek",81129.168000000005]
["032442","032442","LEGRAND patch kábel optika OM3-MTP 12 üvegszál  mikro kábel LSZH (LSOH) átlátszó 20 méter LCS3",74305,"LCS multimódusú optikai kábelek",90949.319999999992]
["032443","032443","LEGRAND patch kábel optika OM3-MTP 12 üvegszál  mikro kábel LSZH (LSOH) átlátszó 30 méter LCS3",82322,"LCS multimódusú optikai kábelek",100762.128]
["032444","032444","LEGRAND patch kábel optika OM3-MTP 12 üvegszál  mikro kábel LSZH (LSOH) átlátszó 40 méter LCS3",90339,"LCS multimódusú optikai kábelek",110574.93599999999]
["032445","032445","LEGRAND patch kábel optika OM3-MTP 12 üvegszál  mikro kábel LSZH (LSOH) átlátszó 50 méter LCS3",98357,"LCS multimódusú optikai kábelek",120388.96799999998]
["032451","032451","LEGRAND patch kábel optika OS2-MTP 12 üvegszál  mikro kábel LSZH (LSOH) sárga 10 méter LCS3",68630,"LCS multimódusú optikai kábelek",84003.12]
["032452","032452","LEGRAND patch kábel optika OS2-MTP 12 üvegszál  mikro kábel LSZH (LSOH) sárga 20 méter LCS3",72157,"LCS multimódusú optikai kábelek",88320.168000000005]
["032453","032453","LEGRAND patch kábel optika OS2-MTP 12 üvegszál  mikro kábel LSZH (LSOH) sárga 30 méter LCS3",75955,"LCS multimódusú optikai kábelek",92968.92]
["032454","032454","LEGRAND patch kábel optika OS2-MTP 12 üvegszál  mikro kábel LSZH (LSOH) sárga 40 méter LCS3",79203,"LCS multimódusú optikai kábelek",96944.471999999994]
["032455","032455","LEGRAND patch kábel optika OS2-MTP 12 üvegszál  mikro kábel LSZH (LSOH) sárga 50 méter LCS3",82722,"LCS multimódusú optikai kábelek",101251.72799999999]
["032502","032502","LEGRAND optikai kábel OS2 monomódusú univerzális (beltéri/kültéri) 4 üvegszál loose tube Dca-s2-d2-a1",178,"Legrand optikai kábelek",217.87199999999999]
["032503","032503","LEGRAND optikai kábel OS2 monomódusú univerzális (beltéri/kültéri) 8 üvegszál loose tube Dca-s2-d2-a1",215,"Legrand optikai kábelek",263.15999999999997]
["032504","032504","LEGRAND optikai kábel OM2 multimódusú univerzális (beltéri/kültéri) 6 üvegszál loose tube Dca-s2-d2-a1",305,"Legrand optikai kábelek",373.32]
["032505","032505","LEGRAND optikai kábel OM2 multimódusú kültéri rozsdamentes 6 üvegszál loose tube NA-NA-NA-NA",421,"Legrand optikai kábelek",515.30399999999997]
["032506","032506","LEGRAND optikai kábel OM2 multimódusú univerzális (beltéri/kültéri) 12 üvegszál loose tube Dca-s2-d2-a1",428,"Legrand optikai kábelek",523.87199999999996]
["032507","032507","LEGRAND optikai kábel OM2 multimódusú kültéri rozsdamentes 12 üvegszál loose tube NA-NA-NA-NA",544,"Legrand optikai kábelek",665.85599999999999]
["032508","032508","LEGRAND optikai kábel OM2 multimódusú univerzális (beltéri/kültéri) 6 üvegszál tight buffer Dca-s2-d2-a1",327,"Legrand optikai kábelek",400.24799999999999]
["032509","032509","LEGRAND optikai kábel OM2 multimódusú univerzális (beltéri/kültéri) 12 üvegszál tight buffer Dca-s2-d2-a1",522,"Legrand optikai kábelek",638.928]
["032510","032510","LEGRAND optikai kábel OM3 multimódusú univerzális (beltéri/kültéri) 6 üvegszál tight buffer Dca-s2-d2-a1",457,"Legrand optikai kábelek",559.36799999999994]
["032511","032511","LEGRAND optikai kábel OM3 multimódusú univerzális (beltéri/kültéri) 12 üvegszál tight buffer Dca-s2-d2-a1",819,"Legrand optikai kábelek",1002.4559999999999]
["032512","032512","LEGRAND optikai kábel OS2 monomódusú univerzális (beltéri/kültéri) 6 üvegszál loose tube Dca-s2-d2-a1",197,"Legrand optikai kábelek",241.12799999999999]
["032513","032513","LEGRAND optikai kábel OS2 monomódusú kültéri rozsdamentes 6 üvegszál loose tube ",298,"Legrand optikai kábelek",364.75200000000001]
["032514","032514","LEGRAND optikai kábel OS2 monomódusú univerzális (beltéri/kültéri) 12 üvegszál loose tube Dca-s2-d2-a1",240,"Legrand optikai kábelek",293.76]
["032515","032515","LEGRAND optikai kábel OS2 monomódusú kültéri rozsdamentes 12 üvegszál loose tube ",349,"Legrand optikai kábelek",427.17599999999999]
["032523","032523","LEGRAND optikai kábel OS2 monomódusú kültéri rozsdamentes 4 üvegszál loose tube ",290,"Legrand optikai kábelek",354.96]
["032524","032524","LEGRAND optikai kábel OS2 monomódusú kültéri rozsdamentes 8 üvegszál loose tube ",326,"Legrand optikai kábelek",399.024]
["032525","032525","LEGRAND optikai kábel OS2 monomódusú kültéri rozsdamentes 24 üvegszál loose tube ",556,"Legrand optikai kábelek",680.54399999999998]
["032537","032537","LEGRAND optikai kábel OM3 multimódusú univerzális (beltéri/kültéri) 4 üvegszál loose tube Dca-s2-d2-a1",326,"Legrand optikai kábelek",399.024]
["032538","032538","LEGRAND optikai kábel OM3 multimódusú univerzális (beltéri/kültéri) 8 üvegszál loose tube Dca-s2-d2-a1",516,"Legrand optikai kábelek",631.58399999999995]
["032539","032539","LEGRAND optikai kábel OM3 multimódusú univerzális (beltéri/kültéri) 12 üvegszál loose tube Dca-s2-d2-a1",706,"Legrand optikai kábelek",864.14400000000001]
["032540","032540","LEGRAND optikai kábel OM3 multimódusú kültéri rozsdamentes 8 üvegszál loose tube ",630,"Legrand optikai kábelek",771.11999999999989]
["032541","032541","LEGRAND optikai kábel OM3 multimódusú kültéri rozsdamentes 12 üvegszál loose tube ",822,"Legrand optikai kábelek",1006.128]
["032542","032542","LEGRAND optikai kábel OM3 multimódusú kültéri rozsdamentes 24 üvegszál loose tube ",1409,"Legrand optikai kábelek",1724.616]
["032543","032543","LEGRAND optikai kábel OM4 multimódusú univerzális (beltéri/kültéri) 4 üvegszál loose tube Dca-s2-d2-a1",707,"Legrand optikai kábelek",865.36799999999994]
["032544","032544","LEGRAND optikai kábel OM4 multimódusú univerzális (beltéri/kültéri) 8 üvegszál loose tube Dca-s2-d2-a1",874,"Legrand optikai kábelek",1069.7759999999998]
["032545","032545","LEGRAND optikai kábel OM4 multimódusú univerzális (beltéri/kültéri) 12 üvegszál loose tube Dca-s2-d2-a1",1284,"Legrand optikai kábelek",1571.616]
["032546","032546","LEGRAND optikai kábel OM4 multimódusú kültéri rozsdamentes 4 üvegszál loose tube ",623,"Legrand optikai kábelek",762.55200000000002]
["032547","032547","LEGRAND optikai kábel OM4 multimódusú kültéri rozsdamentes 8 üvegszál loose tube ",993,"Legrand optikai kábelek",1215.4319999999998]
["032548","032548","LEGRAND optikai kábel OM4 multimódusú kültéri rozsdamentes 12 üvegszál loose tube ",1364,"Legrand optikai kábelek",1669.5359999999998]
["032550","032550","LEGRAND optikai kábel OS2 monomódusú univerzális (beltéri/kültéri) 12 üvegszál tight buffer Dca-s2-d2-a1",399,"Legrand optikai kábelek",488.37599999999992]
["032551","032551","LEGRAND optikai kábel OS2 monomódusú univerzális (beltéri/kültéri) 24 üvegszál loose tube Dca-s2-d2-a1",399,"Legrand optikai kábelek",488.37599999999992]
["032552","032552","LEGRAND optikai kábel OM3 multimódusú univerzális (beltéri/kültéri) 24 üvegszál tight buffer Dca-s2-d2-a1",1537,"Legrand optikai kábelek",1881.2879999999998]
["032553","032553","LEGRAND optikai kábel OM3 multimódusú univerzális (beltéri/kültéri) 24 üvegszál loose tube Dca-s2-d2-a1",1305,"Legrand optikai kábelek",1597.3199999999997]
["032555","032555","LEGRAND optikai kábel OM2 multimódusú univerzális (beltéri/kültéri) 4 üvegszál tight buffer Dca-s2-d2-a1",247,"Legrand optikai kábelek",302.32799999999997]
["032569","032569","LEGRAND kihúzható HD optikai patch panel 1U-19\" 3 db HD optikai patch modul fogadására (csak optika) mély: 220 mm fekete",35739,"Legrand optikai patch panelek",43744.535999999993]
["032570","032570","LEGRAND HD optikai patch modul 12xST monomódusú duplex 9/125um kék",16930,"Legrand optikai patch panelek",20722.32]
["032571","032571","LEGRAND HD optikai patch modul 12xSC monomódusú duplex 9/125um kék",16930,"Legrand optikai patch panelek",20722.32]
["032572","032572","LEGRAND HD optikai patch modul 6x12xMPO monomódusú A típusú 9/125um kék",45145,"Legrand optikai patch panelek",55257.479999999996]
["032573","032573","LEGRAND HD optikai patch modul 12xLC monomódusú duplex 9/125um kék",18810,"Legrand optikai patch panelek",23023.439999999999]
["032574","032574","LEGRAND HD optikai patch modul 24xLC monomódusú quadriplex 9/125um kék",37620,"Legrand optikai patch panelek",46046.879999999997]
["032575","032575","LEGRAND HD optikai patch modul 12xST multimódusú duplex 62,5&50/125um bézs",13167,"Legrand optikai patch panelek",16116.407999999999]
["032576","032576","LEGRAND HD optikai patch modul 12xSC multimódusú duplex 62,5&50/125um bézs",13167,"Legrand optikai patch panelek",{"$f":"+D3334*0.72*1.7","v":16116.407999999999}]
["032577","032577","LEGRAND HD optikai patch modul 6x12xMPO multimódusú A típusú 62,5&50/125um bézs",41383,"Legrand optikai patch panelek",50652.791999999994]
["032578","032578","LEGRAND HD optikai patch modul 12xLC multimódusú duplex 62,5&50/125um bézs",16930,"Legrand optikai patch panelek",20722.32]
["032579","032579","LEGRAND HD optikai patch modul 24xLC multimódusú quadriplex 62,5&50/125um bézs",33859,"Legrand optikai patch panelek",41443.415999999997]
["032600","032600","LEGRAND patch kábel optika OS1/OS2 (UPC) monomódusú SC/SC duplex 9/125um LSZH (LSOH) sárga 1 méter LCS3",3747,"Legrand optikai kábelek",4586.3279999999995]
["032601","032601","LEGRAND patch kábel optika OS1/OS2 (UPC) monomódusú SC/SC duplex 9/125um LSZH (LSOH) sárga 2 méter LCS3",4060,"Legrand optikai kábelek",4969.4399999999996]
["032602","032602","LEGRAND patch kábel optika OS1/OS2 (UPC) monomódusú SC/SC duplex 9/125um LSZH (LSOH) sárga 3 méter LCS3",4372,"Legrand optikai kábelek",5351.3279999999995]
["032603","032603","LEGRAND patch kábel optika OS1/OS2 (UPC) monomódusú SC/LC duplex 9/125um LSZH (LSOH) sárga 1 méter LCS3",4685,"Legrand optikai kábelek",5734.44]
["032604","032604","LEGRAND patch kábel optika OS1/OS2 (UPC) monomódusú SC/LC duplex 9/125um LSZH (LSOH) sárga 2 méter LCS3",4997,"Legrand optikai kábelek",6116.3279999999995]
["032605","032605","LEGRAND patch kábel optika OS1/OS2 (UPC) monomódusú SC/LC duplex 9/125um LSZH (LSOH) sárga 3 méter LCS3",5309,"Legrand optikai kábelek",6498.2159999999994]
["032606","032606","LEGRAND patch kábel optika OS1/OS2 (UPC) monomódusú LC/LC duplex 9/125um LSZH (LSOH) sárga 1 méter LCS3",5622,"Legrand optikai kábelek",6881.3279999999995]
["032607","032607","LEGRAND patch kábel optika OS1/OS2 (UPC) monomódusú LC/LC duplex 9/125um LSZH (LSOH) sárga 2 méter LCS3",5934,"Legrand optikai kábelek",7263.2159999999994]
["032608","032608","LEGRAND patch kábel optika OS1/OS2 (UPC) monomódusú LC/LC duplex 9/125um LSZH (LSOH) sárga 3 méter LCS3",6247,"Legrand optikai kábelek",7646.3280000000004]
["032609","032609","LEGRAND patch kábel optika OM3 (PC) multimódusú SC/SC duplex 50/125 um LSZH (LSOH) lila 1 méter LCS3",4060,"Legrand optikai patch kábelek",4969.4399999999996]
["032610","032610","LEGRAND patch kábel optika OM3 (PC) multimódusú SC/SC duplex 50/125 um LSZH (LSOH) lila 2 méter LCS3",4372,"Legrand optikai patch kábelek",5351.3279999999995]
["032611","032611","LEGRAND patch kábel optika OM3 (PC) multimódusú SC/SC duplex 50/125 um LSZH (LSOH) lila 3 méter LCS3",4685,"Legrand optikai patch kábelek",5734.44]
["032612","032612","LEGRAND patch kábel optika OM3 (PC) multimódusú SC/LC duplex 50/125 um LSZH (LSOH) lila 1 méter LCS3",4217,"Legrand optikai patch kábelek",5161.6079999999993]
["032613","032613","LEGRAND patch kábel optika OM3 (PC) multimódusú SC/LC duplex 50/125 um LSZH (LSOH) lila 2 méter LCS3",4527,"Legrand optikai patch kábelek",5541.0479999999998]
["032614","032614","LEGRAND patch kábel optika OM3 (PC) multimódusú SC/LC duplex 50/125 um LSZH (LSOH) lila 3 méter LCS3",4840,"Legrand optikai patch kábelek",5924.1599999999989]
["032615","032615","LEGRAND patch kábel optika OM3 (PC) multimódusú LC/LC duplex 50/125 um LSZH (LSOH) lila 1 méter LCS3",4372,"Legrand optikai patch kábelek",5351.3279999999995]
["032616","032616","LEGRAND patch kábel optika OM3 (PC) multimódusú LC/LC duplex 50/125 um LSZH (LSOH) lila 2 méter LCS3",4685,"Legrand optikai patch kábelek",5734.44]
["032617","032617","LEGRAND patch kábel optika OM3 (PC) multimódusú LC/LC duplex 50/125 um LSZH (LSOH) lila 3 méter LCS3",4997,"Legrand optikai patch kábelek",6116.3279999999995]
["032618","032618","LEGRAND otthoni hálózatok optikai patch kábel OS2 SC/APC 2 méter",2500,"Legrand lakossági optikai megoldások",3060]
["032619","032619","LEGRAND pigtail OS1/OS2 SC/APC 9/125 um 900 um - 1 méter (12 darabos készlet) LCS2",0,"LCS2 optikai dugók",0]
["032620","032620","LEGRAND pigtail OS1/OS2 SC 9/125 um 900 um - 1 méter LCS2",0,"LCS2 optikai dugók",0]
["032621","032621","LEGRAND pigtail OS1/OS2 LC 9/125 um 900 um - 1 méter LCS2",0,"LCS2 optikai dugók",0]
["032622","032622","LEGRAND pigtail OM3 SC 10Gb - 50/125 um 900 um - 1 méter LCS2",0,"LCS2 optikai dugók",0]
["032623","032623","LEGRAND pigtail OM3 LC 10Gb - 50/125 um 900 um - 1 méter LCS2",0,"LCS2 optikai dugók",0]
["032624","032624","LEGRAND pigtail OS1/OS2 12xLC-UPC 9/125 um 900 um - 1 méter (12 darabos készlet) LCS3",17428,"LCS2 optikai dugók",21331.871999999999]
["032625","032625","LEGRAND pigtail OS1/OS2 6xLC-UPC 9/125 um 900 um - 1 méter (6 darabos készlet) LCS3",8714,"LCS2 optikai dugók",10665.936]
["032626","032626","LEGRAND pigtail OM3 12xLC-PC LCS3",0,"LCS optikai dugók",0]
["032627","032627","LEGRAND pigtail OM3 6xLC-PC LCS3",0,"LCS optikai dugók",0]
["032628","032628","LEGRAND patch kábel optika OS1/OS2 (UPC) monomódusú LC/LC duplex 9/125um LSZH (LSOH) sárga 0,5 méter LCS3",5934,"Legrand optikai kábelek",7263.2159999999994]
["032629","032629","LEGRAND patch kábel optika OS1/OS2 (UPC) monomódusú LC/LC duplex 9/125um LSZH (LSOH) sárga 5 méter LCS3",7184,"Legrand optikai kábelek",8793.2159999999985]
["032630","032630","LEGRAND patch kábel optika OM4 multimódusú SC/SC duplex 50/125um LSZH (LSOH) kék 1 méter LCS3",4685,"Legrand optikai patch kábelek",5734.44]
["032631","032631","LEGRAND patch kábel optika OM4 multimódusú SC/SC duplex 50/125um LSZH (LSOH) kék 2 méter LCS3",4997,"Legrand optikai patch kábelek",6116.3279999999995]
["032632","032632","LEGRAND patch kábel optika OM4 multimódusú SC/SC duplex 50/125um LSZH (LSOH) kék 3 méter LCS3",5309,"Legrand optikai patch kábelek",6498.2159999999994]
["032633","032633","LEGRAND patch kábel optika OM4 multimódusú LC/LC duplex 50/125um LSZH (LSOH) kék 0,5 méter LCS3",4372,"Legrand optikai patch kábelek",5351.3279999999995]
["032634","032634","LEGRAND patch kábel optika OM4 multimódusú LC/LC duplex 50/125um LSZH (LSOH) kék 1 méter LCS3",4685,"Legrand optikai patch kábelek",5734.44]
["032635","032635","LEGRAND patch kábel optika OM4 multimódusú LC/LC duplex 50/125um LSZH (LSOH) kék 2 méter LCS3",4997,"Legrand optikai patch kábelek",6116.3279999999995]
["032636","032636","LEGRAND patch kábel optika OM4 multimódusú LC/LC duplex 50/125um LSZH (LSOH) kék 3 méter LCS3",5309,"Legrand optikai patch kábelek",6498.2159999999994]
["032637","032637","LEGRAND patch kábel optika OM4 multimódusú LC/LC duplex 50/125um LSZH (LSOH) kék 5 méter LCS3",6247,"Legrand optikai patch kábelek",7646.3280000000004]
["032652","032652","LEGRAND optikai csatlakozós dugó OS1/OS2 SC/UPC 9 um LCS2",6684,"LCS2 optikai dugók",8181.2159999999994]
["032653","032653","LEGRAND optikai csatlakozós dugó OS1/OS2 LC/UPC 9 um LCS2",0,"LCS2 optikai dugók",0]
["032654","032654","LEGRAND optikai csatlakozós dugó OS1/OS2 SC/APC 9 um LCS2",7352,"LCS2 optikai dugók",8998.848]
["032656","032656","LEGRAND optikai csatlakozós dugó OM3/OM4 ST 50 um LCS2",0,"LCS2 optikai dugók",0]
["032657","032657","LEGRAND optikai csatlakozós dugó OM3/OM4 SC/UPC 50 um LCS2",0,"LCS2 optikai dugók",0]
["032658","032658","LEGRAND optikai csatlakozós dugó OM3/OM4 LC/UPC 50 um LCS2",0,"LCS2 optikai dugók",0]
["032665","032665","LEGRAND optikai kábel OM4 multimódusú univerzális (beltéri/kültéri) glass standard 6 üvegszál tight buffer Dca-s2-d2-a1",727,"LCS multimódusú optikai kábelek",889.84799999999984]
["032666","032666","LEGRAND optikai kábel OM4 multimódusú univerzális (beltéri/kültéri) glass standard 6 üvegszál tight buffer Dca-s2-d2-a1",747,"LCS multimódusú optikai kábelek",914.32799999999997]
["032667","032667","LEGRAND optikai kábel OM4 multimódusú univerzális (beltéri/kültéri) glass standard 12 üvegszál tight buffer Dca-s2-d2-a1",1324,"LCS multimódusú optikai kábelek",1620.576]
["032668","032668","LEGRAND optikai kábel OM4 multimódusú univerzális (beltéri/kültéri) glass standard 24 üvegszál tight buffer Dca-s2-d2-a1",2544,"LCS multimódusú optikai kábelek",3113.8559999999998]
["032670","032670","LEGRAND pigtail OM4 LC 10Gb - 50/125 um 900 um - 1 méter LCS2",1203,"LCS2 optikai dugók",1472.472]
["032671","032671","LEGRAND pigtail OM4 12xLC 10Gb - 50/125 um 900 um - 1 méter (12 darabos készlet) LCS2",13367,"LCS2 optikai dugók",16361.207999999999]
["032672","032672","LEGRAND kötéstartó/rendező kazetta 24 optikai kábelhez kihúzható optikai patch panelhez (0 335 10)",7241,"Legrand optikai patch panelek",8862.9839999999986]
["032737","032737","LEGRAND POE injektor 1 portos 802.3af 48Vout LCS2",38660,"Legrand POE injektorok",47319.839999999997]
["032744","032744","LEGRAND zsugorcső 50 x 40 mm pigtailekehez LCS3 ",9830,"LCS2 optikai dugók",12031.919999999998]
["032745","032745","LEGRAND doubler RJ45 csatlakozóaljzatba dugható LAN/Tel LCS3",6814,"Legrand RJ45 csatlakozóaljzatok",8340.3359999999993]
["032746","032746","LEGRAND doubler RJ45 csatlakozóaljzatba dugható L1/L2 tel LCS3",8092,"Legrand RJ45 csatlakozóaljzatok",9904.6080000000002]
["032747","032747","LEGRAND doubler RJ45 csatlakozóaljzatba dugható Tel/Tel LCS3",8092,"Legrand RJ45 csatlakozóaljzatok",9904.6080000000002]
["032748","032748","LEGRAND doubler RJ45 csatlakozóaljzatba dugható LAN/LAN LCS3",6814,"Legrand RJ45 csatlakozóaljzatok",8340.3359999999993]
["032750","032750","LEGRAND fali kábel réz Cat5e árnyékolatlan (U/UTP) 4 érpár (AWG24) LSZH (LSOH) szürke Dca-s2,d2,a1 305m-kartondoboz LCS3",138,"LEGRAND fali kábel, réz, Cat5e, árnyékolatlan (U/UTP), 4 érpár (AWG24), LSZH (LSOH), szürke, d: 4.9mm, 305m, kartondoboz, LCS2, Dca-s2,d2,a1",168.91200000000001]
["032751","032751","LEGRAND fali kábel réz Cat5e árnyékolatlan (U/UTP) 4 érpár (AWG24) PVC szürke Eca 305m-kartondoboz LCS3",102,"LEGRAND fali kábel, réz, Cat5e, árnyékolatlan (U/UTP), 4 érpár (AWG24), PVC, szürke, d: 4.9mm, 305m, kartondoboz, LCS2, Eca",124.848]
["032752","032752","LEGRAND fali kábel réz Cat5e árnyékolt (F/UTP) 4 érpár (AWG24) LSZH (LSOH) szürke Dca-s2,d2,a1 305m-kartondoboz LCS3",188,"LEGRAND fali kábel, réz, Cat5e, árnyékolt (F/UTP), 4 érpár (AWG24), LSZH (LSOH), szürke, d: 6mm, 305m, kartondoboz, LCS2, Dca-s2,d2,a1",230.11199999999997]
["032753","032753","LEGRAND fali kábel réz Cat5e árnyékolt (F/UTP) 4 érpár (AWG24) PVC szürke Eca 305m-kartondoboz LCS3",138,"LEGRAND fali kábel, réz, Cat5e, árnyékolt (F/UTP), 4 érpár (AWG24), PVC, szürke, d: 5.95mm, 305m, kartondoboz, LCS2, Eca",{"$f":"+D3398*0.72*1.7","v":168.91200000000001}]
["032754","032754","LEGRAND fali kábel réz Cat6 árnyékolatlan (U/UTP) 4 érpár (AWG23) LSZH (LSOH) kék Dca-s2,d2,a1 305m-kartondoboz LCS3",156,"LEGRAND fali kábel, réz, Cat6, árnyékolatlan (U/UTP), 4 érpár (AWG23), LSZH (LSOH), kék, d:6.1mm, 305m, kartondoboz, LCS2, Dca-s2,d2,a1",190.94399999999999]
["032755","032755","LEGRAND fali kábel réz Cat6 árnyékolatlan (U/UTP) 4 érpár (AWG23) PVC kék Eca 305m-kartondoboz LCS3",138,"LEGRAND fali kábel, réz, Cat6, árnyékolatlan (U/UTP), 4 érpár (AWG23), PVC, kék, d: 6.1mm, 305m, kartondoboz, LCS2, Eca",168.91200000000001]
["032756","032756","LEGRAND fali kábel réz Cat6 árnyékolt (F/UTP) 4 érpár (AWG23) LSZH (LSOH) kék Dca-s2,d2,a1 500m-kábeldob LCS3",217,"LEGRAND fali kábel, réz, Cat6, árnyékolt (F/UTP), 4 érpár (AWG23), LSZH (LSOH), kék, d:7.1mm, 500m, kábeldob, LCS2, Dca-s2,d2,a1",265.60799999999995]
["032757","032757","LEGRAND fali kábel réz Cat6 árnyékolt (SF/UTP) 4 érpár (AWG24) LSZH (LSOH) kék - 500m-kábeldob LCS3",0,"LEGRAND fali kábel, réz, Cat6, árnyékolt (SF/UTP), 4 érpár (AWG24), LSZH (LSOH), kék, d:8.1mm, 500m, kábeldob, LCS2, -",0]
["032758","032758","LEGRAND fali kábel réz Cat6 árnyékolt (F/UTP) 4 érpár (AWG23) PVC kék Eca 500m-kábeldob LCS3",208,"LEGRAND fali kábel, réz, Cat6, árnyékolt (F/UTP), 4 érpár (AWG23), PVC, kék, d: 7.1mm, 500m, kábeldob, LCS2, Eca",254.59199999999998]
["032759","032759","LEGRAND fali kábel réz Cat6 árnyékolt (SF/UTP) 4 érpár (AWG23) PVC kék Eca 500m-kábeldob LCS3",357,"LEGRAND fali kábel, réz, Cat6, árnyékolt (SF/UTP), 4 érpár (AWG23), PVC, kék, d: 8.1mm, 500m, kábeldob, LCS2, Eca",436.9679999999999]
["032760","032760","LEGRAND műszerész csípőfogó csavart érpárú kábelekhez LCS3",21820,"LCS szerszámok, kiegészítők",26707.68]
["032773","032773","LEGRAND fali kábel réz Cat5e árnyékolatlan (U/UTP) 2x4 érpár (AWG24) PVC szürke Eca 500m-kábeldob LCS3",0,"LEGRAND fali kábel, réz, Ca5e, árnyékolatlan (U/UTP), 2x4 érpár (AWG24), PVC, szürke, D: 11.2mm, 500m, kábeldob, LCS2, Eca",0]
["032774","032774","LEGRAND fali kábel réz Cat5e árnyékolt (F/UTP) 2x4 érpár (AWG24) LSZH (LSOH) szürke - 500m-kábeldob LCS3",0,"LEGRAND fali kábel, réz, Cat5e, árnyékolt (F/UTP), 2x4 érpár (AWG24), LSZH (LSOH), szürke, d: 12.5mm, 500m, kábeldob, LCS2, -",0]
["032775","032775","LEGRAND fali kábel réz Cat6 árnyékolatlan (U/UTP) 2x4 érpár (AWG23) PVC kék - 305m-kábeldob LCS3",0,"LEGRAND fali kábel, réz, Cat6, árnyékolatlan (U/UTP), 2x4 érpár (AWG23), PVC, kék, d: 12.5mm, 305m, kábeldob, LCS2, -",0]
["032776","032776","LEGRAND fali kábel réz Cat6 árnyékolt (F/UTP) 2x4 érpár (AWG23) LSZH (LSOH) kék Dca-s2,d2,a1 500m-kábeldob LCS3",475,"LEGRAND fali kábel, réz, Cat6, árnyékolt (F/UTP), 2x4 érpár (AWG23), LSZH (LSOH), kék, d:15.3mm, 500m, kábeldob, LCS2, Dca-s2,d2,a1",581.4]
["032777","032777","LEGRAND fali kábel réz Cat7 árnyékolt (S/FTP) 4 érpár (AWG23) LSZH (LSOH) sárga Dca-s2,d1,a1\n 500m-kábeldob LCS3",267,"LEGRAND fali kábel, réz, Cat7, árnyékolt (S/FTP), 4 érpár (AWG23), LSZH (LSOH), sárga, d: 7.7mm, 500m, kábeldob, LCS2, Dca-s2,d1,a1\n",326.80799999999994]
["032778","032778","LEGRAND fali kábel réz Cat6A árnyékolt (F/UTP) 4 érpár (AWG23) LSZH (LSOH) sárga Dca-s2,d2,a1 500m-kábeldob LCS3",208,"LEGRAND fali kábel, réz, Cat6A, árnyékolt (F/UTP), 4 érpár (AWG23), LSZH (LSOH), sárga, d: 7.3mm, 500m, kábeldob, LCS2, Dca-s2,d2,a1",254.59199999999998]
["032780","032780","LEGRAND HDMI kábel szerelhető 20 méter",72270,"Legrand A/V kábelek",88458.48]
["032781","032781","LEGRAND HD15 (VGA) + Jack 3.5 szerelhető 20 méter",31269,"Legrand A/V kábelek",38273.256000000001]
["032783","032783","LEGRAND doubler RJ45 csatlakozóaljzatba dugható TV/LAN vagy TV/Tel LCS3",10746,"LCS szerszámok, kiegészítők",13153.103999999999]
["032787","032787","LEGRAND fali kábel réz Cat6A árnyékolatlan (U/UTP) 4 érpár (AWG23) LSZH (LSOH) sárga - 500m-kábeldob LCS3",0,"LEGRAND fali kábel, réz, Cat6A, árnyékolatlan (U/UTP), 4 érpár (AWG23), LSZH (LSOH), sárga, d: 9mm, 500m, kábeldob, LCS2, -",0]
["032798","032798","LEGRAND fali kábel réz Cat6A árnyékolt (F/FTP) 2x4 érpár (AWG23) LSZH (LSOH) sárga Dca-s2,d2,a1 500m-kábeldob LCS3",552,"LEGRAND fali kábel, réz, Cat6A, árnyékolt (F/FTP), 2x4 érpár (AWG23), LSZH (LSOH), sárga, d: 15.5mm, 500m, kábeldob, LCS2, Dca-s2,d2,a1",675.64800000000002]
["032799","032799","LEGRAND fali kábel réz Cat6A árnyékolt (F/FTP) 4 érpár (AWG23) LSZH (LSOH) sárga Dca-s2,d2,a1 500m-kábeldob LCS3",285,"LEGRAND fali kábel, réz, Cat6A, árnyékolt (F/FTP), 4 érpár (AWG23), LSZH (LSOH), sárga, d: 7.3mm, 500m, kábeldob, LCS2, Dca-s2,d2,a1",348.84]
["032800","032800","DLP taposócsatorna 92x20 mm, fedéllel",3100,"DLP mini- és padlószegély-csatornák",3794.4]
["032801","032801","DLP mini elágazódoboz 92x20 csatornához",11618,"DLP mini- és padlószegély-csatornák",14220.431999999999]
["032802","032802","DLP mini kanyarelem 92x20 csatornához",4006,"DLP mini- és padlószegély-csatornák",4903.3439999999991]
["032803","032803","DLP mini takaróelem 92x20 csatornához",1968,"DLP mini- és padlószegély-csatornák",2408.8319999999999]
["032805","032805","DLP mini elágazóelem 92x20 csatornából",12233,"DLP mini- és padlószegély-csatornák",14973.191999999999]
["032806","032806","DLP padlószegély taposócsatorna elágazóelem",5498,"DLP mini- és padlószegély-csatornák",6729.5519999999997]
["032807","032807","DLP mini végzáró 92x20 csatornához",1651,"DLP mini- és padlószegély-csatornák",2020.8240000000001]
["032820","032820","LEGRAND fali kábel réz Cat6 árnyékolatlan (U/UTP) 4 érpár LSZH (LSOH) piros Dca-s2,d2,a1 500m-kábeldob LCS3",172,"Legrand rézkábelek",210.52799999999996]
["032821","032821","LEGRAND fali kábel réz Cat6 árnyékolatlan (U/UTP) 4 érpár LSZH (LSOH) sárga Dca-s2,d2,a1 500m-kábeldob LCS3",172,"Legrand rézkábelek",210.52799999999996]
["032822","032822","LEGRAND fali kábel réz Cat6 árnyékolatlan (U/UTP) 4 érpár LSZH (LSOH) zöld Dca-s2,d2,a1 500m-kábeldob LCS3",172,"Legrand rézkábelek",210.52799999999996]
["032850","032850","LEGRAND fali kábel réz Cat5e árnyékolt (F/UTP) 4 érpár (AWG24) LSZH (LSOH) szürke Dca-s2,d2,a1 500m-kábeldob LCS3",188,"LEGRAND fali kábel, réz, Cat5e, árnyékolt (F/UTP), 4 érpár (AWG24), LSZH (LSOH), szürke, d: 6mm, 500m, kábeldob, LCS2, Dca-s2,d2,a1",230.11199999999997]
["032853","032853","LEGRAND fali kábel réz Cat5e árnyékolatlan (U/UTP) 4 érpár (AWG24) LSZH (LSOH) szürke Dca-s2,d2,a1 500m-kábeldob LCS3",138,"LEGRAND fali kábel, réz, Cat5e, árnyékolatlan (U/UTP), 4 érpár (AWG24), LSZH (LSOH), szürke, d: 4.9mm, 500m, kábeldob, LCS2, Dca-s2,d2,a1",168.91200000000001]
["032856","032856","LEGRAND fali kábel réz Cat6 árnyékolt (F/UTP) 4 érpár (AWG23) LSZH (LSOH) kék Dca-s2,d2,a1 305m-kartondoboz LCS3",208,"LEGRAND fali kábel, réz, Cat6, árnyékolt (F/UTP), 4 érpár (AWG23), LSZH (LSOH), kék, d:7.1mm, 305m, kartondoboz, LCS2, Dca-s2,d2,a1",254.59199999999998]
["032857","032857","LEGRAND fali kábel réz Cat6 árnyékolt (F/UTP) 4 érpár (AWG23) PVC kék Eca 305m-kartondoboz LCS3",208,"LEGRAND fali kábel, réz, Cat6, árnyékolt (F/UTP), 4 érpár (AWG23), PVC, kék, d: 7.1mm, 305m, kartondoboz, LCS2, Eca",254.59199999999998]
["032861","032861","LEGRAND fali kábel réz Cat6 árnyékolatlan (U/UTP) 4 érpár (AWG23) LSZH (LSOH) kék Dca-s2,d2,a1 500m-kábeldob LCS3",184,"LEGRAND fali kábel, réz, Cat6, árnyékolatlan (U/UTP), 4 érpár (AWG23), LSZH (LSOH), kék, d:6.1mm, 500m, kábeldob, LCS2, Dca-s2,d2,a1",225.21599999999998]
["032863","032863","LEGRAND fali kábel réz Cat6 árnyékolatlan (U/UTP) 2x4 érpár (AWG23) LSZH (LSOH) kék - 500m-kábeldob LCS3",0,"LEGRAND fali kábel, réz, Cat6, árnyékolatlan (U/UTP), 2x4 érpár (AWG23), LSZH (LSOH), kék, d:18.1mm, 500m, kábeldob, LCS2, -",0]
["032871","032871","LEGRAND fali kábel réz Cat6 árnyékolatlan (U/UTP) 4 érpár LSZH (LSOH) kék Dca-s2,d2,a1 1000m-kábeldob LCS3",0,"Legrand rézkábelek",0]
["032872","032872","LEGRAND fali kábel réz Cat6 árnyékolatlan (U/UTP) 4 érpár PVC kék Eca 1000m-kábeldob LCS3",0,"Legrand rézkábelek",0]
["032873","032873","LEGRAND fali kábel réz Cat5e árnyékolatlan (U/UTP) 4 érpár LSZH (LSOH) szürke Dca-s2,d2,a1 1000m-kábeldob LCS3",0,"Legrand rézkábelek",0]
["032874","032874","LEGRAND fali kábel réz Cat5e árnyékolatlan (U/UTP) 4 érpár PVC szürke Eca 1000m-kábeldob LCS3",0,"Legrand rézkábelek",0]
["032878","032878","LEGRAND fali kábel réz Cat6A árnyékolt (F/UTP) 2x4 érpár (AWG24) LSZH (LSOH) sárga Dca-s2,d2,a2 500m-kábeldob LCS3",552,"LEGRAND fali kábel, réz, Cat6A, árnyékolt (F/UTP), 2x4 érpár (AWG24), LSZH (LSOH), sárga, d: 13.3mm, 500m, kábeldob, LCS2, Dca-s2,d2,a2",675.64800000000002]
["032887","032887","LEGRAND fali kábel réz Cat6A árnyékolt (F/UTP) 4 érpár LSZH (LSOH) sárga Dca-s2,d2,a1 500m-kábeldob LCS3",217,"Legrand rézkábelek",265.60799999999995]
["032907","032907","LEGRAND kötéstartó/rendező kazetta 12 optikai kábelhez kihúzható optikai patch panelhez (0 335 10)",7241,"Legrand optikai patch panelek",8862.9839999999986]
["032946","032946","IP 43-as lemez 600/800mm Atlantic szekrhez",22028,"Atlantic és Marina elosztószekrény tartozékok",26962.272000000001]
["032947","032947","Tömszelencés lemez Atlantic szekrhez",62584,"Atlantic és Marina elosztószekrény tartozékok",76602.815999999992]
["032961","032961","Multimédiás elosztószekrény 20 db RJ45 részére, berendezéstálca, műanyag keret",80056,"LCS egyéb csatlakozók, kiegészítők",97988.543999999994]
["032962","032962","Multimédiás elosztószekrény 20 db RJ45 részére, berendezéstálca, fém keret",64416,"LCS egyéb csatlakozók, kiegészítők",78845.183999999994]
["033044","033044","Elágazó doboz - IP30 - IK07 - 4P - vezeték keresztmetszet 35 mm² - 125 A",93145,null,114009.47999999998]
["033048","033048","LEGRAND törésgátló készlet 6 üvegszálas LCS3",9347,"LCS optikai dugók",11440.727999999999]
["033049","033049","LEGRAND törésgátló készlet 12 üvegszálas LCS3",10759,"LCS optikai dugók",13169.016]
["033054","033054","Elágazó doboz - IP30 - IK07 - 4P - vezeték keresztmetszet 70 mm² - 192 A",107593,null,131693.83199999999]
["033061","033061","LEGRAND patch kábel optika OM2 (UPS) multimódusú LC/LC duplex 50/125um LSZH (LSOH) narancs 2 méter LCS3",4060,"Legrand optikai patch kábelek",4969.4399999999996]
["033063","033063","LEGRAND patch kábel optika OM2 (UPS) multimódusú SC/LC duplex 50/125um LSZH (LSOH) narancs 2 méter LCS3",4060,"Legrand optikai patch kábelek",4969.4399999999996]
["033065","033065","LEGRAND patch kábel optika OM2 (UPS) multimódusú LC/ST duplex 50/125um LSZH (LSOH) narancs 2 méter LCS3",4060,"Legrand optikai patch kábelek",4969.4399999999996]
["033069","033069","LEGRAND patch kábel optika OM2 (UPS) multimódusú SC/SC duplex 50/125um LSZH (LSOH) narancs 1 méter LCS3",3747,"Legrand optikai patch kábelek",4586.3279999999995]
["033070","033070","LEGRAND patch kábel optika OM2 (UPS) multimódusú SC/SC duplex 50/125um LSZH (LSOH) narancs 2 méter LCS3",4060,"Legrand optikai patch kábelek",4969.4399999999996]
["033071","033071","LEGRAND patch kábel optika OM2 (UPS) multimódusú SC/SC duplex 50/125um LSZH (LSOH) narancs 3 méter LCS3",4372,"Legrand optikai patch kábelek",5351.3279999999995]
["033072","033072","LEGRAND patch kábel optika OM2 (UPS) multimódusú ST/SC duplex 50/125um LSZH (LSOH) narancs 2 méter LCS3",4060,"Legrand optikai patch kábelek",4969.4399999999996]
["033073","033073","LEGRAND patch kábel optika OM2 (UPS) multimódusú ST/SC duplex 50/125um LSZH (LSOH) narancs 3 méter LCS3",4372,"Legrand optikai patch kábelek",5351.3279999999995]
["033074","033074","Elágazó doboz - IP30 - IK07 - 4P - vezeték keresztmetszet 150 mm² - 309 A",135739,null,166144.53599999999]
["033075","033075","LEGRAND patch kábel optika OM2 (UPS) multimódusú SC/LC duplex 50/125um LSZH (LSOH) narancs 1 méter LCS3",3747,"Legrand optikai patch kábelek",4586.3279999999995]
["033076","033076","LEGRAND patch kábel optika OM2 (UPS) multimódusú SC/LC duplex 50/125um LSZH (LSOH) narancs 3 méter LCS3",4372,"Legrand optikai patch kábelek",5351.3279999999995]
["033080","033080","LEGRAND patch kábel optika OM2 (UPS) multimódusú ST/ST duplex 50/125um LSZH (LSOH) narancs 1 méter LCS3",3747,"Legrand optikai patch kábelek",4586.3279999999995]
["033081","033081","LEGRAND patch kábel optika OM2 (UPS) multimódusú ST/ST duplex 50/125um LSZH (LSOH) narancs 2 méter LCS3",4060,"Legrand optikai patch kábelek",4969.4399999999996]
["033082","033082","LEGRAND patch kábel optika OM2 (UPS) multimódusú ST/ST duplex 50/125um LSZH (LSOH) narancs 3 méter LCS3",4372,"Legrand optikai patch kábelek",{"$f":"+D3462*0.72*1.7","v":5351.3279999999995}]
["033084","033084","Elágazó doboz - IP30 - IK07 - 4P - vezeték keresztmetszet 240 mm² - 415 A",213890,null,261801.36]
["033100","033100","LEGRAND hidegragasztásos csatlakozódugó LC 50/125 & 62,5/125 um LCS3",2483,"LCS2 optikai dugók",3039.192]
["033127","033127","LEGRAND hidegragasztásos csatlakozódugó ST 50/125 & 62,5/125 um LCS3",1218,"LCS2 optikai dugók",1490.8319999999999]
["033135","033135","LEGRAND LCS2 függőleges rendező zárt rácsos kábeltálcás 42U",56141,"LCS2 szekrény kiegészítők",68716.583999999988]
["033147","033147","LEGRAND hidegragasztásos csatlakozódugó SC 50/125 & 62,5/125 um LCS3",1855,"LCS2 optikai dugók",2270.52]
["033154","033154","LEGRAND RJ45 Keystone port Cat6A árnyékolt (STP) LCS2 gyorscsatlakozós 180° 500 Mhz 10Gigabit",2186,"Legrand RJ45 csatlakozóaljzatok",2675.6639999999998]
["033155","033155","LEGRAND RJ45 Keystone port Cat6A árnyékolatlan (UTP) LCS2 gyorscsatlakozós 180° 500 Mhz 10Gigabit",2186,"Legrand RJ45 csatlakozóaljzatok",2675.6639999999998]
["033160","033160","LEGRAND RJ45 Keystone port Cat5e árnyékolatlan (UTP) LCS2 gyorscsatlakozós (fehér) 180° 100MHz 1Gigabit",729,"Legrand RJ45 csatlakozóaljzatok",892.29599999999994]
["033161","033161","LEGRAND RJ45 Keystone port Cat6 árnyékolatlan (UTP) LCS2 gyorscsatlakozós (fehér) 180° 250Mhz 1Gigabit",1093,"Legrand RJ45 csatlakozóaljzatok",1337.8319999999999]
["033180","033180","LEGRAND RJ45 Keystone port Cat5e árnyékolatlan (UTP) LCS2 gyorscsatlakozós 180° 100MHz 1Gigabit",729,"Legrand RJ45 csatlakozóaljzatok",892.29599999999994]
["033181","033181","LEGRAND RJ45 Keystone port Cat6 árnyékolatlan (UTP) LCS2 gyorscsatlakozós 180° 250Mhz 1Gigabit",1093,"Legrand RJ45 csatlakozóaljzatok",1337.8319999999999]
["033184","033184","LEGRAND kötegelő textil tépőzáras fekete hossz: 150 mm LCS3",230,"LCS szerszámok, kiegészítők",281.52]
["033185","033185","LEGRAND kötegelő textil tépőzáras piros hossz: 150 mm LCS3",230,"LCS szerszámok, kiegészítők",281.52]
["033186","033186","LEGRAND kötegelő textil tépőzáras zöld hossz: 150 mm LCS3",230,"LCS szerszámok, kiegészítők",281.52]
["033187","033187","LEGRAND kötegelő textil tépőzáras fekete hossz: 300 mm LCS3",377,"LCS szerszámok, kiegészítők",461.44799999999998]
["033188","033188","LEGRAND kötegelő textil tépőzáras piros hossz: 300 mm LCS3",377,"LCS szerszámok, kiegészítők",461.44799999999998]
["033189","033189","LEGRAND kötegelő textil tépőzáras zöld hossz: 300 mm LCS3",377,"LCS szerszámok, kiegészítők",461.44799999999998]
["033194","033194","LEGRAND kötegelő műanyag hossz: 180 mm LCS3 ",164,"LCS szerszámok, kiegészítők",200.73599999999999]
["033195","033195","LEGRAND kötegelő műanyag hossz: 225 mm LCS3 ",180,"LCS szerszámok, kiegészítők",220.32]
["033196","033196","LEGRAND kötegelő műanyag hossz: 320 mm LCS3 ",195,"LCS szerszámok, kiegészítők",238.68]
["033238","033238","XL VDI elosztósor 6x2P+F kismegszakítóval",69338,"LCS elosztóegységek",84869.712]
["033260","033260","LEGRAND bekötőszerszám Connect 110 LCS3",19657,"LCS szerszámok, kiegészítők",24060.167999999998]
["033261","033261","LEGRAND bekötőszerszám Connect 110 csere penge LCS3",13887,"LCS szerszámok, kiegészítők",16997.687999999998]
["033262","033262","LEGRAND blankoló csavart érpárú és optikai kábelekhez LCS3",8928,"LCS szerszámok, kiegészítők",10927.871999999999]
["033280","033280","LCS2 falonkívüli doboz 16xRJ45 Program Mosaic modulok nélkül",17938,"LCS szerszámok, kiegészítők",21956.111999999997]
["033315","033315","DLP mini külső-belső könyök 40x12,5 csatornához",936,"DLP mini- és padlószegély-csatornák",1145.664]
["033316","033316","DLP mini kanyarelem 40x12,5 csatornához",901,"DLP mini- és padlószegély-csatornák",1102.8240000000001]
["033317","033317","DLP mini elágazóelem 32x12,5 csatornához",5060,"DLP mini- és padlószegély-csatornák",6193.44]
["033325","033325","DLP mini álítható külső-belső könyök 32x16 mm-es csatornához",489,"DLP mini- és padlószegély-csatornák",598.53599999999994]
["033326","033326","DLP mini külső-belső könyök 40x16 csatornához",577,"DLP mini- és padlószegély-csatornák",706.24799999999993]
["033327","033327","DLP mini álítható kanyarelem 32x16 mm-es csatornához",357,"DLP mini- és padlószegély-csatornák",436.9679999999999]
["033328","033328","DLP mini kanyarelem 40x16 csatornához",774,"DLP mini- és padlószegély-csatornák",947.37599999999998]
["033329","033329","DLP mini T-elágazóelem 40x16 csatornához",3755,"DLP mini- és padlószegély-csatornák",4596.12]
["033330","033330","DLP mini T-elágazóelem 32x16 csatornához",489,"DLP mini- és padlószegély-csatornák",598.53599999999994]
["033470","033470","LEGRAND reteszelő kulcs reteszelhető patchmodulhoz LCS2",177,"Legrand réz patch panelek",216.648]
["033471","033471","LEGRAND reteszelhető előlap patch modulhoz fekete redőnnyel 6xRJ45 LCS2 port fogadására és reteszelésére fekete",1052,"Legrand réz patch panelek",1287.6479999999999]
["033472","033472","LEGRAND reteszelhető előlap patch modulhoz kék redőnnyel 6xRJ45 LCS2 port fogadására és reteszelésére fekete",1052,"Legrand réz patch panelek",1287.6479999999999]
["033473","033473","LEGRAND reteszelhető előlap patch modulhoz piros redőnnyel 6xRJ45 LCS2 port fogadására és reteszelésére fekete",1052,"Legrand réz patch panelek",1287.6479999999999]
["033474","033474","LEGRAND reteszelhető előlap patch modulhoz narancs redőnnyel 6xRJ45 LCS2 port fogadására és reteszelésére fekete",1052,"Legrand réz patch panelek",1287.6479999999999]
["033475","033475","LEGRAND reteszelhető előlap patch modulhoz zöld redőnnyel 6xRJ45 LCS2 port fogadására és reteszelésére fekete",1052,"Legrand réz patch panelek",1287.6479999999999]
["033501","033501","LEGRAND patch modul POE 4xIN/OUT 15,4 W portonként LCS2",56060,"Legrand POE injektorok",68617.439999999988]
["033502","033502","LEGRAND patch modul switch 7xRJ45 betápláló kábellel és transzformátorral 10/100Mbps fekete LCS2",55736,"LCS2 aktív elemek",68220.864000000001]
["033503","033503","LEGRAND otthoni hálózatok PoE switch CCTV/Eth 10/100Mbps",21409,"Legrand POE injektorok",26204.615999999998]
["033505","033505","LEGRAND patch modul switch 6xRJ45+1xLC betápláló kábellel és transzformátorral 10/100mMbps 100BaseFx fekete LCS2",80588,"LCS2 aktív elemek",98639.712]
["033507","033507","LEGRAND patch modul optika-réz konverter SC/RJ45 1000BaseT : 1000BaseSX Gigabit LCS2",101962,"LCS2 aktív elemek",124801.488]
["033508","033508","LEGRAND otthoni hálózatok PoE switch CCTV/Eth 1Gbps",32060,"Legrand POE injektorok",39241.440000000002]
["033509","033509","LEGRAND patch panel 19''-1U 24xRJ45 24xSC 19\"-1U LCS2",34403,"Legrand optikai patch panelek",42109.271999999997]
["033510","033510","LEGRAND kihúzható optikai patch panel üres 4 db optikai patch modul fogadására kötésrendező külön vásárolandó: 0 329 07/72",24454,"Legrand optikai patch panelek",29931.696]
["033511","033511","LEGRAND kötéstartó/rendező kazetta univerzális patch panelbe rögzítéshez (0 335 90) LCS2",9405,"Legrand optikai patch panelek",11511.72]
["033512","033512","LEGRAND optikai patch modul 6xSC monomódusú 9/125um címkével és címketartóval fekete",7524,"Legrand optikai patch panelek",9209.3760000000002]
["033513","033513","LEGRAND optikai patch modul 6xLC monomódusú 9/125um címkével és címketartóval fekete",9405,"Legrand optikai patch panelek",11511.72]
["033516","033516","LEGRAND optikai patch modul 6xST multimódusú 62,5&50/125um címkével és címketartóval fekete",7524,"Legrand optikai patch panelek",9209.3760000000002]
["033517","033517","LEGRAND optikai patch modul 6xSC multimódusú 62,5&50/125um címkével és címketartóval fekete",5643,"Legrand optikai patch panelek",6907.0320000000002]
["033518","033518","LEGRAND optikai patch modul 6xLC multimódusú 62,5&50/125um címkével és címketartóval fekete",7524,"Legrand optikai patch panelek",9209.3760000000002]
["033519","033519","LEGRAND optikai patch modul 12xLC multimódusú 62,5&50/125um címkével és címketartóval fekete",15047,"Legrand optikai patch panelek",18417.527999999998]
["033520","033520","LEGRAND kötéstartó/rendező kazetta univerzális patch dobozba rögzítéshez (0 335 40) LCS2",9405,"Legrand optikai patch panelek",11511.72]
["033521","033521","LEGRAND WiFi (menedzselheltő) falon kívül szerelhető 802.11n",91114,"Legrand WIFI rendszerek",111523.53599999999]
["033530","033530","LEGRAND patch panel 19''-1U Cat3 analog telefon portok Kontakt: 4-5 / 7-8 gyorscsatlakozós portok LCS2",43040,"Legrand réz patch panelek",52680.959999999999]
["033531","033531","LEGRAND patch panel 19''-1U Cat3 digitális telefon portok Kontakt: 3-6 / 4-5 gyorscsatlakozós portok LCS2",43040,"Legrand réz patch panelek",52680.959999999999]
["033532","033532","LEGRAND patch modul 12xRJ45 analog telefon portok Kontakt: 4-5 / 7-8 LCS2 gyorscsatlakozós portok címkével és címketartóval fekete",9105,"Legrand réz patch panelek",11144.519999999999]
["033533","033533","LEGRAND patch modul 12xRJ45 digitális telefon portok Kontakt: 3-6 / 4-5 LCS2 gyorscsatlakozós portok címkével és címketartóval fekete",9105,"Legrand réz patch panelek",11144.519999999999]
["033534","033534","LEGRAND patch modul 6xF(KOAX) címkével és címketartóval fekete LCS2",9105,"Legrand AV kiegészítők",11144.519999999999]
["033535","033535","LEGRAND patch modul 12xRJ45 Tel/tel doubler 45 kontakt 6 bemenet - 12 kimenet LCS2 gyorscsatlakozós portok",21678,"Legrand réz patch panelek",26533.871999999999]
["033536","033536","LEGRAND patch modul 12xRJ45 Tel/Ethernet doubler árnyékolatlan (UTP) 6 bemenet - 12 kimenet LCS2 gyorscsatlakozós portok 100baseT címkével és címketartóval fekete",16861,"Legrand réz patch panelek",{"$f":"+D3526*0.72*1.7","v":20637.864000000001}]
["033537","033537","LEGRAND patch modul 12xRJ45 Tel/Ethernet doubler árnyékolt (FTP) 6 bemenet - 12 kimenet LCS2 gyorscsatlakozós portok 100baseT címkével és címketartóval fekete",21678,"Legrand réz patch panelek",26533.871999999999]
["033538","033538","LEGRAND patch modul 12xRJ45 Ethernet/Ethernet doubler árnyékolatlan (UTP) 6 bemenet - 12 kimenet LCS2 gyorscsatlakozós portok 100baseT címkével és címketartóval fekete",16861,"Legrand réz patch panelek",20637.864000000001]
["033539","033539","LEGRAND patch modul 12xRJ45 Ethernet/Ethernet doubler árnyékolt (FTP) 6 bemenet - 12 kimenet LCS2 gyorscsatlakozós portok 100baseT címkével és címketartóval fekete",21678,"Legrand réz patch panelek",26533.871999999999]
["033540","033540","LEGRAND üres moduláris patch doboz 2 db patch modul fogadására (réz és optika) szürke LCS2",10789,"Legrand réz patch panelek",13205.735999999999]
["033541","033541","LEGRAND konszolidációs doboz Cat5e árnyékolatlan (UTP) 12xLCS2 gyorscsatlakozós portok 100MHz 1Gigabit",23590,"Legrand réz patch panelek",28874.159999999996]
["033542","033542","LEGRAND konszolidációs doboz Cat5e árnyékolt (FTP) 12xLCS2 gyorscsatlakozós portok 100MHz 1Gigabit",26867,"Legrand réz patch panelek",32885.207999999999]
["033543","033543","LEGRAND konszolidációs doboz 3xSC duplex multimódusú LCS2",21192,"Legrand optikai patch panelek",25939.007999999998]
["033544","033544","LEGRAND konszolidációs doboz Cat6 árnyékolatlan (UTP) 12xLCS2 gyorscsatlakozós portok 250Mhz 1Gigabit",26867,"Legrand réz patch panelek",32885.207999999999]
["033545","033545","LEGRAND konszolidációs doboz Cat6 árnyékolt (FTP) 12xLCS2 gyorscsatlakozós portok 250Mhz 1Gigabit",36696,"Legrand réz patch panelek",44915.903999999995]
["033546","033546","LEGRAND konszolidációs doboz Cat6 árnyékolt (STP) 12xLCS2 gyorscsatlakozós portok 250Mhz 1Gigabit",43249,"Legrand réz patch panelek",52936.775999999998]
["033549","033549","LEGRAND konszolidációs doboz Cat6A árnyékolt (STP) 12xLCS2 gyorscsatlakozós portok 500 Mhz 10Gigabit",49802,"Legrand réz patch panelek",60957.647999999986]
["033551","033551","LEGRAND patch panel 19''-1U 24xRJ45 Cat5e árnyékolatlan (UTP) 6xRJ45 modulos/LCS2 gyorscsatlakozós portok lapos 100MHz 1Gigabit",26482,"Legrand réz patch panelek",32413.968000000001]
["033552","033552","LEGRAND patch panel 19''-1U 24xRJ45 Cat5e árnyékolt (FTP) 6xRJ45 modulos/LCS2 gyorscsatlakozós portok lapos 100MHz 1Gigabit",30828,"Legrand réz patch panelek",37733.472000000002]
["033554","033554","LEGRAND patch modul 6xRJ45 Cat5e árnyékolatlan (UTP) LCS2 gyorscsatlakozós portok 100MHz 1Gigabit címkével és címketartóval fekete",7007,"Legrand réz patch panelek",8576.5679999999993]
["033555","033555","LEGRAND patch modul 6xRJ45 Cat5e árnyékolt (FTP) LCS2 gyorscsatlakozós portok 100MHz 1Gigabit címkével és címketartóval fekete",8760,"Legrand réz patch panelek",10722.24]
["033561","033561","LEGRAND patch panel 19''-1U 24xRJ45 Cat6 árnyékolatlan (UTP) 6xRJ45 modulos/LCS2 gyorscsatlakozós portok lapos 250MHz 1Gigabit",33894,"Legrand réz patch panelek",41486.256000000001]
["033562","033562","LEGRAND patch panel 19''-1U 24xRJ45 Cat6 árnyékolt (FTP) 6xRJ45 modulos/LCS2 gyorscsatlakozós portok lapos 250MHz 1Gigabit",35487,"Legrand réz patch panelek",43436.087999999996]
["033563","033563","LEGRAND patch panel 19''-1U 24xRJ45 Cat6 árnyékolt (STP) 6xRJ45 modulos/LCS2 gyorscsatlakozós portok lapos 250MHz 1Gigabit",61673,"Legrand réz patch panelek",75487.751999999993]
["033564","033564","LEGRAND patch modul 6xRJ45 Cat6 árnyékolatlan (UTP) LCS2 gyorscsatlakozós portok 250Mhz 1Gigabit címkével és címketartóval fekete",8760,"Legrand réz patch panelek",10722.24]
["033565","033565","LEGRAND patch modul 6xRJ45 Cat6 árnyékolt (FTP) LCS2 gyorscsatlakozós portok 250Mhz 1Gigabit címkével és címketartóval fekete",14015,"Legrand réz patch panelek",17154.359999999997]
["033566","033566","LEGRAND patch modul 6xRJ45 Cat6 árnyékolt (STP) LCS2 gyorscsatlakozós portok 250Mhz 1Gigabit címkével és címketartóval fekete",17520,"Legrand réz patch panelek",21444.48]
["033567","033567","LEGRAND patch panel 19''-1U 24xRJ45 Cat6 árnyékolatlan (UTP) 6xRJ45 modulos/LCS2 gyorscsatlakozós portok lapos HD 250MHz 1Gigabit",40677,"Legrand réz patch panelek",49788.647999999994]
["033568","033568","LEGRAND patch panel 19''-1U 24xRJ45 Cat6 árnyékolt (FTP) 6xRJ45 modulos/LCS2 gyorscsatlakozós portok lapos HD 250MHz 1Gigabit",59633,"Legrand réz patch panelek",72990.792000000001]
["033573","033573","LEGRAND patch panel 19''-1U 24xRJ45 Cat6A árnyékolt (STP) 6xRJ45 modulos/LCS2 gyorscsatlakozós portok lapos 500MHz 10Gigabit",37663,"Legrand réz patch panelek",46099.512000000002]
["033576","033576","LEGRAND patch modul 6xRJ45 Cat6A árnyékolt (STP) LCS2 gyorscsatlakozós portok 500 Mhz 10Gigabit címkével és címketartóval fekete",21023,"Legrand réz patch panelek",25732.151999999998]
["033577","033577","LEGRAND patch modul 6xRJ45 Cat6A árnyékolatlan (UTP) LCS2 gyorscsatlakozós portok 500 Mhz 10Gigabit címkével és címketartóval fekete",21023,"Legrand réz patch panelek",25732.151999999998]
["033579","033579","LEGRAND patch panel 19''-1U Cat3 telefon C110 csatlakozós Linkeo",13053,"Legrand réz patch panelek",15976.871999999999]
["033584","033584","LEGRAND patch panel 19''-1U 24xRJ45 Cat6A árnyékolatlan (UTP) 6xRJ45 modulos/LCS2 gyorscsatlakozós portok lapos 500MHz 10Gigabit",72786,"Legrand réz patch panelek",89090.063999999998]
["033585","033585","LEGRAND patch panel 19''-1U 24xRJ45 Cat6A árnyékolatlan (UTP) 6xRJ45 modulos/LCS2 gyorscsatlakozós portok lapos HD 500MHz 10Gigabit",75564,"Legrand réz patch panelek",92490.335999999981]
["033586","033586","LEGRAND patch panel 19''-1U 24xRJ45 Cat6A árnyékolt (STP) 6xRJ45 modulos/LCS2 gyorscsatlakozós portok lapos HD 500MHz 10Gigabit",84992,"Legrand réz patch panelek",104030.208]
["033590","033590","LEGRAND üres moduláris patch panel 1U-19\" 4 db patch modul fogadására (réz és optika) fekete LCS2",7708,"Legrand réz patch panelek",9434.5920000000006]
["033591","033591","LEGRAND vakmodul patch panelhez fekete LCS2",1627,"Legrand réz patch panelek",1991.4480000000001]
["033592","033592","LEGRAND üres moduláris patch panel 1U-10\" 2 db patch modul fogadására (réz és optika) fekete LCS2",9811,"Legrand réz patch panelek",12008.664000000001]
["033593","033593","LEGRAND vakmodul kihúzható HD optikai patch panelhez (0 325 69) fekete LCS2",1055,"Legrand optikai patch panelek",1291.32]
["033596","033596","LEGRAND patch panel 19''-1U 24xRJ45 XLR 19\"-1U 16xXLR LCS2",85112,"Legrand AV kiegészítők",104177.088]
["033597","033597","LEGRAND patch panel 19''-1U 24xRJ45 HDMI 19\"-1U 16xHDMI LCS2",78302,"Legrand AV kiegészítők",95841.647999999986]
["033598","033598","LEGRAND patch panel 19''-1U 24xRJ45 HD15 19\"-1U 12xHD15 LCS2",44258,"Legrand AV kiegészítők",54171.791999999994]
["033599","033599","LEGRAND patch panel 19''-1U 24xRJ45 SUB9 19\"-1U 12xSUBD9 LCS2",44258,"Legrand AV kiegészítők",54171.791999999994]
["033602","033602","DLP mini takaróelem 20x12,5 mm csatornához",295,"DLP mini- és padlószegély-csatornák",361.08]
["033603","033603","DLP mini takaróelem 32x12,5 mm csatornához",295,"DLP mini- és padlószegély-csatornák",361.08]
["033604","033604","DLP mini takaróelem 32x20 mm csatornához",313,"DLP mini- és padlószegély-csatornák",383.11199999999997]
["033606","033606","DLP mini takaróelem 40x12,5/16/20 mm csatornához",334,"DLP mini- és padlószegély-csatornák",408.81599999999997]
["033608","033608","DLP mini takaróelem 60x20 mm csatornához",313,"DLP mini- és padlószegély-csatornák",383.11199999999997]
["033609","033609","DLP mini takaróelem 75x20 mm csatornához",313,"DLP mini- és padlószegély-csatornák",383.11199999999997]
["033664","033664","DLP padlószegély elágazóelem 80/120x20 csatornához",4706,"DLP mini- és padlószegély-csatornák",5760.1439999999993]
["033665","033665","DLP padlószegély belső könyök 120x20 csatornához",2621,"DLP mini- és padlószegély-csatornák",3208.1039999999998]
["033666","033666","DLP padlószegély külső könyök 120x20 csatornához",2553,"DLP mini- és padlószegély-csatornák",3124.8719999999998]
["033667","033667","DLP padlószegély kanyarelem 120x20 csatornához",4622,"DLP mini- és padlószegély-csatornák",5657.3279999999995]
["033668","033668","DLP padlószeg takaróelem 80/120x20 csatornához",1270,"DLP mini- és padlószegély-csatornák",1554.48]
["033670","033670","DLP padlószegély T-elem 80/120x20 csatornához",5538,"DLP mini- és padlószegély-csatornák",6778.5119999999997]
["033701","033701","LEGRAND patch kábel RJ45-RJ45 Cat8 árnyékolt (S/FTP) LSZH (LSOH) 0,5 méter türkíz LCS3",0,"Legrand réz patch kábelek",0]
["033702","033702","LEGRAND patch kábel RJ45-RJ45 Cat8 árnyékolt (S/FTP) LSZH (LSOH) 1 méter türkíz LCS3",0,"Legrand réz patch kábelek",0]
["033703","033703","LEGRAND patch kábel RJ45-RJ45 Cat8 árnyékolt (S/FTP) LSZH (LSOH) 2 méter türkíz LCS3",0,"Legrand réz patch kábelek",0]
["033704","033704","LEGRAND patch kábel RJ45-RJ45 Cat8 árnyékolt (S/FTP) LSZH (LSOH) 3 méter türkíz LCS3",0,"Legrand réz patch kábelek",0]
["033705","033705","LEGRAND patch kábel RJ45-RJ45 Cat8 árnyékolt (S/FTP) LSZH (LSOH) 5 méter türkíz LCS3",0,"Legrand réz patch kábelek",0]
["033706","033706","LEGRAND patch kábel RJ45-RJ45 Cat8 árnyékolt (S/FTP) LSZH (LSOH) 8 méter türkíz LCS3",0,"Legrand réz patch kábelek",0]
["033707","033707","LEGRAND patch kábel RJ45-RJ45 Cat8 árnyékolt (S/FTP) LSZH (LSOH) 10 méter türkíz LCS3",0,"Legrand réz patch kábelek",0]
["033708","033708","LEGRAND patch kábel RJ45-RJ45 Cat8 árnyékolt (S/FTP) LSZH (LSOH) 0,5 méter zöld LCS3",0,"Legrand réz patch kábelek",0]
["033709","033709","LEGRAND patch kábel RJ45-RJ45 Cat8 árnyékolt (S/FTP) LSZH (LSOH) 1 méter zöld LCS3",0,"Legrand réz patch kábelek",0]
["033710","033710","LEGRAND patch kábel RJ45-RJ45 Cat8 árnyékolt (S/FTP) LSZH (LSOH) 2 méter zöld LCS3",0,"Legrand réz patch kábelek",0]
["033711","033711","LEGRAND patch kábel RJ45-RJ45 Cat8 árnyékolt (S/FTP) LSZH (LSOH) 3 méter zöld LCS3",0,"Legrand réz patch kábelek",0]
["033712","033712","LEGRAND patch kábel RJ45-RJ45 Cat8 árnyékolt (S/FTP) LSZH (LSOH) 5 méter zöld LCS3",0,"Legrand réz patch kábelek",0]
["033713","033713","LEGRAND patch kábel RJ45-RJ45 Cat8 árnyékolt (S/FTP) LSZH (LSOH) 8 méter zöld LCS3",0,"Legrand réz patch kábelek",0]
["033714","033714","LEGRAND patch kábel RJ45-RJ45 Cat8 árnyékolt (S/FTP) LSZH (LSOH) 10 méter zöld LCS3",0,"Legrand réz patch kábelek",{"$f":"+D3590*0.72*1.7","v":0}]
["033721","033721","LEGRAND patch kábel RJ45-RJ45 Cat8 árnyékolt (S/FTP) LSZH (LSOH) 0,5 méter piros LCS3",0,"Legrand réz patch kábelek",0]
["033722","033722","LEGRAND patch kábel RJ45-RJ45 Cat8 árnyékolt (S/FTP) LSZH (LSOH) 1 méter piros LCS3",0,"Legrand réz patch kábelek",0]
["033723","033723","LEGRAND patch kábel RJ45-RJ45 Cat8 árnyékolt (S/FTP) LSZH (LSOH) 2 méter piros LCS3",0,"Legrand réz patch kábelek",0]
["033724","033724","LEGRAND patch kábel RJ45-RJ45 Cat8 árnyékolt (S/FTP) LSZH (LSOH) 3 méter piros LCS3",0,"Legrand réz patch kábelek",0]
["033725","033725","LEGRAND patch kábel RJ45-RJ45 Cat8 árnyékolt (S/FTP) LSZH (LSOH) 5 méter piros LCS3",0,"Legrand réz patch kábelek",0]
["033726","033726","LEGRAND patch kábel RJ45-RJ45 Cat8 árnyékolt (S/FTP) LSZH (LSOH) 8 méter piros LCS3",0,"Legrand réz patch kábelek",0]
["033727","033727","LEGRAND patch kábel RJ45-RJ45 Cat8 árnyékolt (S/FTP) LSZH (LSOH) 10 méter piros LCS3",0,"Legrand réz patch kábelek",0]
["033744","033744","DLP padlószegély végzáró 80x20 csatornához",1149,"DLP mini- és padlószegély-csatornák",1406.376]
["033745","033745","DLP padlószegély belső könyök 80x20 csatornához",2604,"DLP mini- és padlószegély-csatornák",3187.2959999999998]
["033746","033746","DLP padlószegély külső könyök 80x20 csatornához",2553,"DLP mini- és padlószegély-csatornák",3124.8719999999998]
["033747","033747","DLP padlószegély külső könyök 80x20 csatornához",4622,"DLP mini- és padlószegély-csatornák",5657.3279999999995]
["033750","033750","LEGRAND patch panel 19''-1U 24xRJ45 Cat5e árnyékolatlan (UTP) 6xRJ45 kazettás/LCS3 gyorscsatlakozós portok egyenes 100MHz 1Gigabit",30715,"Legrand réz patch panelek",37595.159999999996]
["033751","033751","LEGRAND patch panel 19''-1U 24xRJ45 Cat5e árnyékolt (FTP) 6xRJ45 kazettás/LCS3 gyorscsatlakozós portok egyenes 100MHz 1Gigabit",30828,"Legrand réz patch panelek",37733.472000000002]
["033753","033753","LEGRAND RJ45 patch port Cat5e árnyékolatlan (UTP) 100MHz 1Gigabit LCS3",5171,"Legrand réz patch panelek",6329.3040000000001]
["033754","033754","LEGRAND RJ45 patch port Cat5e árnyékolt (FTP) 100MHz 1Gigabit LCS3",6786,"Legrand réz patch panelek",8306.0640000000003]
["033755","033755","LEGRAND üres patch kazetta 6xRJ45 LCS3 port fogadására Cat5e..Cat8",1118,"Legrand réz patch panelek",1368.4319999999998]
["033756","033756","LEGRAND vakport 6 db LCS3",3151,"Legrand réz patch panelek",3856.8239999999996]
["033757","033757","LEGRAND vakkazetta LCS3",500,"Legrand réz patch panelek",612]
["033758","033758","LEGRAND takaró fedél dönöttt patch panelhez LCS3",5082,"Legrand réz patch panelek",6220.3679999999995]
["033759","033759","LEGRAND oldalsó kábelrendező gyűrű LCS3",1576,"LCS szerszámok, kiegészítők",1929.0239999999999]
["033760","033760","LEGRAND patch panel 19''-1U 24xRJ45 Cat6 árnyékolatlan (UTP) 6xRJ45 kazettás/LCS3 gyorscsatlakozós portok egyenes 250MHz 1Gigabit",31675,"Legrand réz patch panelek",38770.199999999997]
["033761","033761","LEGRAND patch panel 19''-1U 24xRJ45 Cat6 árnyékolt (FTP) 6xRJ45 kazettás/LCS3 gyorscsatlakozós portok egyenes 250MHz 1Gigabit",33165,"Legrand réz patch panelek",40593.96]
["033762","033762","LEGRAND patch panel 19''-1U 24xRJ45 Cat6 árnyékolt (STP) 6xRJ45 kazettás/LCS3 gyorscsatlakozós portok egyenes 250MHz 1Gigabit",35571,"Legrand réz patch panelek",43538.903999999995]
["033763","033763","LEGRAND RJ45 patch port Cat6 árnyékolatlan (UTP) 250MHz 1Gigabit LCS3",6786,"Legrand réz patch panelek",8306.0640000000003]
["033764","033764","LEGRAND RJ45 patch port Cat6 árnyékolt (FTP) 250MHz 1Gigabit LCS3",11634,"Legrand réz patch panelek",14240.016]
["033765","033765","LEGRAND RJ45 patch port Cat6 árnyékolt (STP) 250MHz 1Gigabit LCS3",14865,"Legrand réz patch panelek",18194.759999999998]
["033770","033770","LEGRAND patch panel 19''-1U 24xRJ45 Cat6A árnyékolatlan (UTP) 6xRJ45 kazettás/LCS3 gyorscsatlakozós portok egyenes 500MHz 10Gigabit",44605,"Legrand réz patch panelek",54596.52]
["033772","033772","LEGRAND patch panel 19''-1U 24xRJ45 Cat6A árnyékolt (STP) 6xRJ45 kazettás/LCS3 gyorscsatlakozós portok egyenes 500MHz 10Gigabit",35571,"Legrand réz patch panelek",43538.903999999995]
["033773","033773","LEGRAND RJ45 patch port Cat6A árnyékolatlan (UTP) 500MHz 10Gigabit LCS3",18096,"Legrand réz patch panelek",22149.503999999997]
["033774","033774","DLP padlószegély kanyarelem 80x20 csatornához",966,"DLP mini- és padlószegély-csatornák",1182.384]
["033775","033775","LEGRAND RJ45 patch port Cat6A árnyékolt (STP) 500MHz 10Gigabit LCS3",18096,"Legrand réz patch panelek",22149.503999999997]
["033782","033782","LEGRAND patch panel 19''-1U 24xRJ45 Cat8 árnyékolt (STP) 6xRJ45 kazettás/LCS3 gyorscsatlakozós portok egyenes 2000MHz 40Gigabit",0,"Legrand réz patch panelek",0]
["033785","033785","LEGRAND RJ45 patch port Cat8 árnyékolt (STP) 2000MHz 40Gigabit LCS3",0,"Legrand réz patch panelek",0]
["033786","033786","LEGRAND fali kábel réz Cat8 árnyékolt (F/FTP) 4 érpár LSZH (LSOH) türkíz Dca-s2,d2,a1 500m-kábeldob LCS3",0,"Legrand rézkábelek",0]
["033787","033787","LEGRAND fali kábel réz Cat8 árnyékolt (S/FTP) 4 érpár LSZH (LSOH) türkíz Dca-s2,d2,a1 500m-kábeldob LCS3",555,"Legrand rézkábelek",679.31999999999994]
["033790","033790","LEGRAND patch vázszerkezet lappos kazettával szerelve (4x033755) 24xLCS3 port fogadására",11857,"Legrand réz patch panelek",14512.967999999997]
["033791","033791","LEGRAND patch vázszerkezet lappos kazetta nélkül 24xLCS3 port fogadására",8526,"Legrand réz patch panelek",10435.823999999999]
["033792","033792","LEGRAND patch vázszerkezet döntött modulokkal szerelve 24xLCS3 port fogadására",11857,"Legrand réz patch panelek",14512.967999999997]
["033793","033793","LEGRAND patch vázszerkezet lappos kazettával szerelve (4x033795) 48xLCS3 port fogadására",12986,"Legrand réz patch panelek",15894.864]
["033794","033794","LEGRAND patch vázszerkezet döntött modulokkal szerelve 48xLCS3 port fogadására",12986,"Legrand réz patch panelek",15894.864]
["033795","033795","LEGRAND üres patch kazetta 12xRJ45 LCS3 port fogadására Cat5e..Cat6A",1118,"Legrand réz patch panelek",1368.4319999999998]
["034211","034211","Nylbloc sorkapocs 4mm2 12 részes fekete max24A",542,"Nylbloc sorkapcsok",663.40800000000002]
["034213","034213","Nylbloc sorkapocs 6mm2 12 részes fekete max41A",903,"Nylbloc sorkapcsok",1105.2719999999999]
["034215","034215","Nylbloc sorkapocs 10mm2 12 részes fekete max57A",961,"Nylbloc sorkapcsok",1176.2639999999999]
["034217","034217","Nylbloc sorkapocs 16mm2 12 részes fekete max76A",1389,"Nylbloc sorkapcsok",1700.1359999999997]
["034219","034219","Nylbloc sorkapocs 25mm2 12 részes fekete max101A",3142,"Nylbloc sorkapcsok",3845.8079999999995]
["034221","034221","Nylbloc sorkapocs 4mm2 12 részes fehér max24A",568,"Nylbloc sorkapcsok",695.23199999999997]
["034223","034223","Nylbloc sorkapocs 6mm2 12 részes fehér max41A",818,"Nylbloc sorkapcsok",1001.2319999999999]
["034225","034225","Nylbloc sorkapocs 10mm2 12 részes fehér max57A",927,"Nylbloc sorkapcsok",1134.6479999999999]
["034227","034227","Nylbloc sorkapocs 16mm2 12 részes fehér max76A",1425,"Nylbloc sorkapcsok",1744.2]
["034322","034322","Nylbloc sorkapocs, szürke, 2 vezetékhez",77,"Nylbloc sorkapcsok",94.24799999999999]
["034323","034323","Nylbloc sorkapocs, narancssárga, 3 vezetékhez",82,"Nylbloc sorkapcsok",100.36799999999999]
["034325","034325","Nylbloc sorkapocs, kék, 5 vezetékhez",91,"Nylbloc sorkapcsok",111.38399999999999]
["034328","034328","Nylbloc sorkapocs, szürke, 8 vezetékhez",114,"Nylbloc sorkapcsok",139.536]
["034398","034398","Nylbloc sorkapocs keret",438,"Nylbloc sorkapcsok",536.11199999999997]
["034399","034399","Nylbloc csupaszoló szerszám",11182,"Nylbloc sorkapcsok",13686.768]
["034549","034549","Atis szekrény rögzítő készlet ",39261,"Altis szerelőlapos álló elosztószekrények",48055.463999999993]
["034738","034738","Altis INOX kábelvezető",8279,"Altis szerelőlapos álló elosztószekrények",10133.495999999999]
["034745","034745","Altis önmetsző csavar",67,"Atlantic és Marina elosztószekrény tartozékok",82.007999999999996]
["034746","034746","Altis CBL Z 5,5x16 önmetsző csavar",29,"Atlantic és Marina elosztószekrény tartozékok",35.495999999999995]
["034747","034747","Altis CBL Z 5,5x19 önmetsző és fúró csavar",69,"Atlantic és Marina elosztószekrény tartozékok",84.456000000000003]
["034750","034750","Altis csavarfej szigetelő",49,"Atlantic és Marina elosztószekrény tartozékok",59.975999999999999]
["034759","034759","Altis fém hengerzár, dupla sávos",1527,"Altis szerelőlapos álló elosztószekrények",1869.048]
["034771","034771","Altis üres kilincs zárszerkezet nélkül",10648,"Altis szerelőlapos álló elosztószekrények",{"$f":"+D3654*0.72*1.7","v":13033.151999999998}]
["034772","034772","Altis fogantyú zárral 2433A",14755,"Altis szerelőlapos álló elosztószekrények",18060.12]
["034773","034773","Altis CNOMO kilincs",18193,"Altis szerelőlapos álló elosztószekrények",22268.231999999996]
["034774","034774","Altis üres kilincs, hagyományos zárszerkezettel felszerelhető, 1/2 DIN",12521,"Altis szerelőlapos álló elosztószekrények",15325.703999999998]
["034775","034775","Altis hagyományos kéttollú zár, fém hengerzárral",14676,"Altis szerelőlapos álló elosztószekrények",17963.423999999999]
["034776","034776","Altis fém hengerzár, szögletes betét 6mm",1368,"Altis szerelőlapos álló elosztószekrények",1674.4319999999998]
["034777","034777","Altis fém hengerzár, négyszög betét 8mm",1368,"Altis szerelőlapos álló elosztószekrények",1674.4319999999998]
["034778","034778","Altis fém hengerzár, háromszögletű betét 6,5mm",1368,"Altis szerelőlapos álló elosztószekrények",1674.4319999999998]
["034779","034779","Altis fém hengerzár, háromszögletű betét 8mm",1368,"Altis szerelőlapos álló elosztószekrények",1674.4319999999998]
["034781","034781","Altis fém hengerzár, háromszögletű betét 9mm",1368,"Altis szerelőlapos álló elosztószekrények",1674.4319999999998]
["034782","034782","Altis kilincs régi Atlis szekrényhez, kulcs+tok+fedél",17796,"Atlantic és Marina elosztószekrény tartozékok",21782.303999999996]
["034784","034784","Altis kulcsos hengerzár 405",2888,"Altis szerelőlapos álló elosztószekrények",3534.9120000000003]
["034785","034785","Altis kulcsos hengerzár 421",2888,"Altis szerelőlapos álló elosztószekrények",3534.9120000000003]
["034786","034786","Altis kulcsos hengerzár 455",2888,"Altis szerelőlapos álló elosztószekrények",3534.9120000000003]
["034787","034787","Altis kulcsos hengerzár 1242 E",2888,"Altis szerelőlapos álló elosztószekrények",3534.9120000000003]
["034788","034788","Altis kulcsos hengerzár 3113 A",3010,"Altis szerelőlapos álló elosztószekrények",3684.24]
["034789","034789","Altis kulcsos hengerzár 2433 A",3010,"Altis szerelőlapos álló elosztószekrények",3684.24]
["034795","034795","Altis EPH vezeték 6mm2 ",1144,"Altis szerelőlapos álló elosztószekrények",1400.2559999999999]
["034796","034796","Altis EPH vezeték 16mm2 ",1703,"Altis szerelőlapos álló elosztószekrények",2084.4719999999998]
["034797","034797","Altis EPH vezeték 30mm2",2357,"Altis szerelőlapos álló elosztószekrények",2884.9679999999998]
["034804","034804","Szellőztető nyílás IP32Fém 138x138mm",4515,"Atlantic és Marina elosztószekrény tartozékok",5526.36]
["034805","034805","Szellőztető nyílás IP32Fém 248x1248mm",35749,"Atlantic és Marina elosztószekrény tartozékok",43756.775999999998]
["034806","034806","Légbefúvásos fűtőellenállás 350W",74967,"Atlantic és Marina elosztószekrény tartozékok",91759.607999999993]
["034807","034807","Tető ventilátor IP23600m3",118105,"Atlantic és Marina elosztószekrény tartozékok",144560.51999999999]
["034808","034808","Tető ventilátor IP231000m3",159884,"Atlantic és Marina elosztószekrény tartozékok",195698.01599999997]
["034809","034809","Tető ventilátor, motor nélkül, tető szellőzés",47367,"Atlantic és Marina elosztószekrény tartozékok",57977.207999999991]
["034816","034816","Szellőztető nyílás IP32Fém 248x1248mm - bézs",35749,"Atlantic és Marina elosztószekrény tartozékok",43756.775999999998]
["034817","034817","Ventilátor 30/160m3 IP32",16587,"Atlantic és Marina elosztószekrény tartozékok",20302.487999999998]
["034834","034834","Szellőztető nyílás IP44 10mm vastag 150x150",6466,"Atlantic és Marina elosztószekrény tartozékok",7914.3839999999991]
["034835","034835","Szellőztető nyílás IP54 20mm vastag 250x250",14205,"Atlantic és Marina elosztószekrény tartozékok",17386.920000000002]
["034836","034836","Szellőztető nyílás IP54 20mm vastag 325x325",21935,"Atlantic és Marina elosztószekrény tartozékok",26848.44]
["034847","034847","Termosztát 12-250V~NY+Z",21995,"Atlantic és Marina elosztószekrény tartozékok",26921.879999999997]
["034848","034848","LEGRAND univerzális termosztát mágneses rögzítés NC(5A) + NO(10A) 5-60 °C 230V 50/60Hz",16382,"LCS2 szekrény kiegészítők",20051.567999999999]
["034850","034850","40/160m3/óra ventilátor közegszűrő EU3/G3",29669,"Atlantic és Marina elosztószekrény tartozékok",36314.856]
["034851","034851","100/160m3/óra ventilátor közegszűrő EU3/G3",59577,"Atlantic és Marina elosztószekrény tartozékok",72922.247999999992]
["034852","034852","170/240m3/óra ventilátor közegszűrő EU3/G3",75918,"Atlantic és Marina elosztószekrény tartozékok",92923.631999999998]
["034853","034853","360/800m3/óra ventilátor közegszűrő U3/G3",135365,"Atlantic és Marina elosztószekrény tartozékok",165686.76]
["034854","034854","520/1000m3/óra ventilátor közegszűrő U3/G3",161145,"Atlantic és Marina elosztószekrény tartozékok",197241.47999999998]
["034878","034878","Altis INOX 304 L védő szett rozsdamentes acélból 150x150",46047,"Altis szerelőlapos álló elosztószekrények",56361.527999999991]
["034879","034879","Altis INOX 304 L védő szett rozsdamentes acélból 250x250",70604,"Altis szerelőlapos álló elosztószekrények",86419.295999999988]
["034880","034880","Altis INOX 304 L védő szett rozsdamentes acélból 325x325",90062,"Altis szerelőlapos álló elosztószekrények",110235.88799999999]
["034888","034888","Kiemelő keret ventillátorokhoz 150x150",3460,"Atlantic és Marina elosztószekrény tartozékok",4235.04]
["034889","034889","Kiemelő keret ventillátorokhoz 250x250",3460,"Atlantic és Marina elosztószekrény tartozékok",4235.04]
["034890","034890","Kiemelő keret ventillátorokhoz 325x325",7516,"Atlantic és Marina elosztószekrény tartozékok",9199.5839999999989]
["034941","034941","Altis szekrény tető RAL 7012 800x400",47367,"Altis szerelőlapos álló elosztószekrények",57977.207999999991]
["034943","034943","Altis szekrény tető RAL 7012 1200x400",62492,"Altis szerelőlapos álló elosztószekrények",76490.207999999999]
["034944","034944","Altis szekrény tető RAL 7012 1600x400",82423,"Altis szerelőlapos álló elosztószekrények",100885.75199999999]
["034946","034946","Altis szekrény tető RAL 7012 800x500",54032,"Altis szerelőlapos álló elosztószekrények",66135.168000000005]
["034948","034948","Altis szekrény tető RAL 7012 1200x500",80986,"Altis szerelőlapos álló elosztószekrények",99126.864000000001]
["034949","034949","Altis szekrény tető RAL 7012 1600x500",89656,"Altis szerelőlapos álló elosztószekrények",109738.944]
["035007","035007","Legrand 130x75x74 IP66 műanyag ipari doboz szürke fedéllel",6194,"Műanyag ipari dobozok",7581.4559999999983]
["035013","035013","Legrand 130x130x74 IP66 műanyag ipari doboz szürke fedéllel",7581,"Műanyag ipari dobozok",9279.1439999999984]
["035017","035017","Legrand 155x110x74 IP66 műanyag ipari doboz szürke fedéllel",8735,"Műanyag ipari dobozok",10691.64]
["035022","035022","Legrand 180x140x86 IP66 műanyag ipari doboz szürke fedéllel",9684,"Műanyag ipari dobozok",11853.215999999999]
["035028","035028","Legrand 220x170x86 IP66 műanyag ipari doboz szürke fedéllel",10774,"Műanyag ipari dobozok",13187.375999999998]
["035033","035033","Legrand 270x170x86 IP66 műanyag ipari doboz szürke fedéllel",12025,"Műanyag ipari dobozok",14718.6]
["035044","035044","Legrand 310x240x124 IP66 műanyag ipari doboz szürke fedéllel",20082,"Műanyag ipari dobozok",24580.367999999999]
["035047","035047","Legrand 360x270x124 IP66 műanyag ipari doboz szürke fedéllel",25734,"Műanyag ipari dobozok",31498.415999999997]
["035202","035202","Atlantic 304L rozsdamentesfém elelmiszeripari elosztószekrény 500x400x200 tömör ajtóval",215669,"Atlantic Eco szekrények",263978.85599999997]
["035222","035222","Atlantic 304L rozsdamentesfém elelmiszeripari elosztószekrény 500x400x200 átlátszó ajtóval",346925,"Atlantic Eco szekrények",424636.2]
["035234","035234","Atlantic 304L rozsdamentesfém elelmiszeripari elosztószekrény 400x300x200",359553,"Atlantic Eco szekrények",440092.87199999997]
["035236","035236","Atlantic 304L rozsdamentesfém elelmiszeripari elosztószekrény 600x400x250",456892,"Atlantic Eco szekrények",559235.80799999996]
["035238","035238","Atlantic 304L rozsdamentesfém elelmiszeripari elosztószekrény 800x600x300",849213,"Atlantic Eco szekrények",1039436.7119999999]
["035239","035239","Atlantic 304L rozsdamentesfém elelmiszeripari elosztószekrény 1000x800x300",1091721,"Atlantic Eco szekrények",1336266.504]
["035306","035306","Fűtőellenállás 20W",9535,"Atlantic és Marina elosztószekrény tartozékok",{"$f":"+D3718*0.72*1.7","v":11670.84}]
["035307","035307","Fűtőellenállás 50W",16291,"Atlantic és Marina elosztószekrény tartozékok",19940.184000000001]
["035308","035308","Fűtőellenállás 100W",25298,"Atlantic és Marina elosztószekrény tartozékok",30964.751999999997]
["035309","035309","Fűtőellenállás 150W",28212,"Atlantic és Marina elosztószekrény tartozékok",34531.487999999998]
["035310","035310","Légbefúvásos fűtőellenállás 150W",43311,"Atlantic és Marina elosztószekrény tartozékok",53012.663999999997]
["035311","035311","Higrosztát",29601,"Atlantic és Marina elosztószekrény tartozékok",36231.623999999996]
["035312","035312","Hygrotermosztát Z+Ny",59628,"Atlantic és Marina elosztószekrény tartozékok",72984.671999999991]
["035346","035346","Klímaberendezés függőleges felszereléssel, 230V/1 380W/240W",773413,"Atlantic és Marina elosztószekrény tartozékok",946657.51199999999]
["035347","035347","Klímaberendezés függőleges felszereléssel, 230V/1 640W/470W",855906,"Atlantic és Marina elosztószekrény tartozékok",1047628.9439999999]
["035348","035348","Klímaberendezés függőleges felszereléssel, 230V/1 820W/680W",917777,"Atlantic és Marina elosztószekrény tartozékok",1123359.048]
["035349","035349","Klímaberendezés függőleges felszereléssel, 230V/1 1250W/910W",1162682,"Atlantic és Marina elosztószekrény tartozékok",1423122.7679999999]
["035350","035350","Klímaberendezés függőleges felszereléssel, 230V/1 1600W/1230W",1337989,"Atlantic és Marina elosztószekrény tartozékok",1637698.5359999998]
["035351","035351","Klímaberendezés függőleges felszereléssel, 230V/1 2000W/1510W",1433367,"Atlantic és Marina elosztószekrény tartozékok",1754441.2079999999]
["035353","035353","Klímaberendezés függőleges felszereléssel, 230V/1 3850W/2870W",2219645,"Atlantic és Marina elosztószekrény tartozékok",2716845.48]
["035354","035354","Klímaberendezés függőleges felszereléssel, 400 V/2 1600W/1230W",1644764,"Atlantic és Marina elosztószekrény tartozékok",2013191.1359999997]
["035355","035355","Klímaberendezés függőleges felszereléssel, 400 V/3 2000W/1510W",1673120,"Atlantic és Marina elosztószekrény tartozékok",2047898.88]
["035356","035356","Klímaberendezés függőleges felszereléssel, 400 V/3 3850W/2870W",2540604,"Atlantic és Marina elosztószekrény tartozékok",3109699.2959999996]
["035358","035358","Klímaberendezés tetőre szerelésű, 230 V/1 1150W/900W",1257886,"Atlantic és Marina elosztószekrény tartozékok",1539652.4639999999]
["035359","035359","Klímaberendezés tetőre szerelésű, 230 V/1 1550W/1200W",1319940,"Atlantic és Marina elosztószekrény tartozékok",1615606.5599999998]
["035360","035360","Klímaberendezés tetőre szerelésű, 230 V/1 2050W/1560W",1484339,"Atlantic és Marina elosztószekrény tartozékok",1816830.936]
["035362","035362","Klímaberendezés tetőre szerelésű, 230 V/1 3850W/2870W",2084975,"Atlantic és Marina elosztószekrény tartozékok",2552009.4]
["035363","035363","Klímaberendezés tetőre szerelésű, 400 V/2 1550W/1200W",1667963,"Atlantic és Marina elosztószekrény tartozékok",2041586.7119999998]
["035364","035364","Klímaberendezés tetőre szerelésű, 400 V/3 2050W/1560W",1730121,"Atlantic és Marina elosztószekrény tartozékok",2117668.1039999998]
["035365","035365","Klímaberendezés tetőre szerelésű, 400 V/3 3850W/2870W",2438772,"Atlantic és Marina elosztószekrény tartozékok",2985056.9279999998]
["035372","035372","Légcserélő 36 W/°C működési hőmérséklet -5 és 40°C",458899,"Atlantic és Marina elosztószekrény tartozékok",561692.37599999993]
["035373","035373","Légcserélő 50 W/°C működési hőmérséklet-5 és 40°C",551705,"Atlantic és Marina elosztószekrény tartozékok",675286.91999999993]
["035374","035374","Légcserélő 80 W/°C működési hőmérséklet-5 és 40°C",632398,"Atlantic és Marina elosztószekrény tartozékok",774055.152]
["035515","035515","Atlantic fém elosztószekrény 800x800x250",114720,"Atlantic szerelőlapos elosztószekrények",140417.28]
["035517","035517","Atlantic fém elosztószekrény 1000x800x250",107503,"Atlantic szerelőlapos elosztószekrények",131583.67199999999]
["035520","035520","Atlantic fém elosztószekrény IP55 600x600x300",93104,"Atlantic szerelőlapos elosztószekrények",113959.296]
["035521","035521","Atlantic fém elosztószekrény 600x800x300",159878,"Atlantic szerelőlapos elosztószekrények",195690.67199999996]
["035522","035522","Atlantic fém elosztószekrény IP55 700x500x300",90404,"Atlantic szerelőlapos elosztószekrények",110654.496]
["035528","035528","Atlantic fém elosztószekrény IP55 800x600x400",136070,"Atlantic szerelőlapos elosztószekrények",166549.68]
["035529","035529","Atlantic fém elosztószekrény IP55 1000x800x400",156523,"Atlantic szerelőlapos elosztószekrények",191584.152]
["035533","035533","Atlantic fém elosztószekrény 800x1000x250",181358,"Atlantic szerelőlapos elosztószekrények",221982.19199999998]
["035534","035534","Atlantic 800x1000x300 fém elosztószekrény IP55",192053,"Atlantic szerelőlapos elosztószekrények",235072.872]
["035536","035536","Atlantic fém elosztószekrény IP55 600x600x400",114649,"Atlantic szerelőlapos elosztószekrények",140330.37599999999]
["035537","035537","Atlantic fém elosztószekrény 600x1000x300",176240,"Atlantic szerelőlapos elosztószekrények",215717.75999999998]
["035590","035590","Atlantic fém elosztószekrény 1000x1200x300",208431,"Atlantic szerelőlapos elosztószekrények",255119.54399999999]
["035591","035591","Atlantic fém elosztószekrény 1000x1000x300",192215,"Atlantic szerelőlapos elosztószekrények",235271.15999999997]
["035593","035593","Atlantic 1200x1000x300 fém elosztószekrény IP55",169386,"Atlantic szerelőlapos elosztószekrények",207328.46399999998]
["035594","035594","Atlantic 1200x1200x300 fém elosztószekrény IP55",195379,"Atlantic szerelőlapos elosztószekrények",239143.89600000001]
["035595","035595","Atlantic szekrény 1400X1000X300",239661,"Atlantic szerelőlapos elosztószekrények",293345.06399999995]
["035596","035596","Atlantic fém elosztószekrény IP55 1200x800x400",178408,"Atlantic szerelőlapos elosztószekrények",218371.39199999999]
["035597","035597","Atlantic fém elosztószekrény IP55 1200x1200x400",258021,"Atlantic szerelőlapos elosztószekrények",315817.70399999997]
["035598","035598","Atlantic fém elosztószekrény IP55 1400x800x400",196046,"Atlantic szerelőlapos elosztószekrények",239960.30399999997]
["035600","035600","Legrand 150x150x80 IP66 fém ipari doboz",13716,"Fém ipari dobozok",16788.384000000002]
["035602","035602","Legrand 150x200x80 IP66 fém ipari doboz",14764,"Fém ipari dobozok",18071.135999999999]
["035603","035603","Legrand 200x200x80 IP66 fém ipari doboz",15507,"Fém ipari dobozok",18980.567999999999]
["035604","035604","Legrand 200x200x120 IP66 fém ipari doboz",16715,"Fém ipari dobozok",20459.16]
["035605","035605","Legrand 150x300x120 IP66 fém ipari doboz",17535,"Fém ipari dobozok",21462.839999999997]
["035607","035607","Legrand 200x300x120 IP66 fém ipari doboz",18789,"Fém ipari dobozok",22997.736000000001]
["035608","035608","Legrand 300x300x120 IP66 fém ipari doboz",21601,"Fém ipari dobozok",26439.624]
["035610","035610","Legrand 200x400x120 IP66 fém ipari doboz",20345,"Fém ipari dobozok",24902.28]
["035612","035612","Legrand 400x400x120 IP66 fém ipari doboz",26631,"Fém ipari dobozok",32596.343999999997]
["035614","035614","Legrand 200x500x120 IP66 fém ipari doboz",22585,"Fém ipari dobozok",27644.039999999997]
["035615","035615","Legrand 300x500x120 IP66 fém ipari doboz",25500,"Fém ipari dobozok",31212]
["035617","035617","Legrand 200x600x120 IP66 fém ipari doboz",31157,"Fém ipari dobozok",38136.167999999998]
["035618","035618","Legrand 300x600x120 IP66 fém ipari doboz",36539,"Fém ipari dobozok",44723.735999999997]
["035619","035619","Legrand 400x600x120 IP66 fém ipari doboz",45520,"Fém ipari dobozok",55716.480000000003]
["035622","035622","Legrand 400x800x120 IP66 fém ipari doboz",49959,"Fém ipari dobozok",61149.815999999992]
["035650","035650","Legrand 150x150x80 IP66 rozsdamentes acél ipari doboz",84770,"Fém ipari dobozok",103758.47999999998]
["035651","035651","Legrand 150x150x120 IP66 rozsdamentes acél ipari doboz",96002,"Fém ipari dobozok",117506.448]
["035652","035652","Legrand 200x200x80 IP66 rozsdamentes acél ipari doboz",97163,"Fém ipari dobozok",118927.512]
["035653","035653","Legrand 200x200x120 IP66 rozsdamentes acél ipari doboz",108019,"Fém ipari dobozok",{"$f":"+D3782*0.72*1.7","v":132215.25599999999}]
["035655","035655","Legrand 300x300x120 IP66 rozsdamentes acél ipari doboz",129832,"Fém ipari dobozok",158914.36799999999]
["035656","035656","Legrand 200x400x120 IP66 rozsdamentes acél ipari doboz",123251,"Fém ipari dobozok",150859.22399999999]
["035660","035660","Szerelőlap 150x150 acéllemez",1892,"Fém ipari dobozok",2315.808]
["035661","035661","Szerelőlap 150x200 acéllemez",2846,"Fém ipari dobozok",3483.5039999999999]
["035662","035662","Szerelőlap 200x200 acéllemez",1892,"Fém ipari dobozok",2315.808]
["035663","035663","Szerelőlap 150x300 acéllemez",2048,"Fém ipari dobozok",2506.752]
["035664","035664","Szerelőlap 200x300 acéllemez",2274,"Fém ipari dobozok",2783.3759999999997]
["035665","035665","Szerelőlap 300x300 acéllemez",3375,"Fém ipari dobozok",4131]
["035666","035666","Szerelőlap 200x400 acéllemez",2654,"Fém ipari dobozok",3248.4959999999996]
["035668","035668","Szerelőlap 400x400 acéllemez",7013,"Fém ipari dobozok",8583.9119999999984]
["035669","035669","Szerelőlap 200x500 acéllemez",3542,"Fém ipari dobozok",4335.4079999999994]
["035670","035670","Szerelőlap 300x500 acéllemez",5673,"Fém ipari dobozok",6943.7519999999995]
["035671","035671","Szerelőlap 200x600 acéllemez",3634,"Fém ipari dobozok",4448.0159999999996]
["035672","035672","Szerelőlap 300x600 acéllemez",5774,"Fém ipari dobozok",7067.3759999999993]
["035673","035673","Szerelőlap 400x600 acéllemez",7154,"Fém ipari dobozok",8756.4959999999992]
["035675","035675","Szerelőlap 400x800 acéllemez",10579,"Fém ipari dobozok",12948.696]
["035800","035800","Legrand 130x130-270x170 ipari doboz csuklópánt",3268,"Műanyag ipari dobozok",4000.0320000000002]
["035801","035801","Legrand 310x240-360x270 ipari doboz csuklópánt",7045,"Műanyag ipari dobozok",8623.08]
["035802","035802","Legrand ipari doboz fali rögzítőtalp",3734,"Műanyag ipari dobozok",4570.4160000000002]
["035807","035807","Legrand ajtó pánt fém ipari dobozhoz",9896,"Fém ipari dobozok",12112.704]
["035810","035810","Legrand 130x130x74 ipari doboz szerelőlap",1121,"Műanyag ipari dobozok",1372.104]
["035811","035811","Legrand 155x110x74 ipari doboz szerelőlap",1220,"Műanyag ipari dobozok",1493.28]
["035812","035812","Legrand 180x140x86 ipari doboz szerelőlap",1726,"Műanyag ipari dobozok",2112.6239999999998]
["035813","035813","Legrand 220x170x86 ipari doboz szerelőlap",2220,"Műanyag ipari dobozok",2717.2799999999997]
["035814","035814","Legrand 270x170x86 ipari doboz szerelőlap",2184,"Műanyag ipari dobozok",2673.2159999999999]
["035815","035815","Legrand 310x240x124 ipari doboz szerelőlap",3450,"Műanyag ipari dobozok",4222.8]
["035816","035816","Legrand 360x270x124 ipari doboz szerelőlap",4237,"Műanyag ipari dobozok",5186.0879999999997]
["035900","035900","Legrand 130x75x74 IP55 műanyag ipari doboz szürke fedéllel",4952,"Műanyag ipari dobozok",6061.2479999999996]
["035901","035901","Legrand 130x75x74 IP55 műanyag ipari doboz átlátszó fedéllel",5445,"Műanyag ipari dobozok",6664.6799999999994]
["035930","035930","Legrand 130x130x74 IP55 műanyag ipari doboz szürke fedéllel",6058,"Műanyag ipari dobozok",7414.9920000000002]
["035931","035931","Legrand 130x130x74 IP55 műanyag ipari doboz átlátszó fedéllel",6542,"Műanyag ipari dobozok",8007.4079999999994]
["035940","035940","Legrand 155x110x74 IP55 műanyag ipari doboz szürke fedéllel",6858,"Műanyag ipari dobozok",8394.1920000000009]
["035941","035941","Legrand 155x110x74 IP55 műanyag ipari doboz átlátszó fedéllel",7682,"Műanyag ipari dobozok",9402.768]
["035950","035950","Legrand 180x140x86 IP55 műanyag ipari doboz szürke fedéllel",7751,"Műanyag ipari dobozok",9487.2239999999983]
["035951","035951","Legrand 180x140x86 IP55 műanyag ipari doboz átlátszó fedéllel",8524,"Műanyag ipari dobozok",10433.376]
["035960","035960","Legrand 220x170x86 IP55 műanyag ipari doboz szürke fedéllel",8621,"Műanyag ipari dobozok",10552.103999999999]
["035961","035961","Legrand 220x170x86 IP55 műanyag ipari doboz átlátszó fedéllel",9486,"Műanyag ipari dobozok",11610.864]
["035970","035970","Legrand 270x170x86 IP55 műanyag ipari doboz szürke fedéllel",9621,"Műanyag ipari dobozok",11776.103999999999]
["035971","035971","Legrand 270x170x86 IP55 műanyag ipari doboz átlátszó fedéllel",10579,"Műanyag ipari dobozok",12948.696]
["035980","035980","Legrand 310x240x124 IP55 műanyag ipari doboz szürke fedéllel",15756,"Műanyag ipari dobozok",19285.343999999997]
["035981","035981","Legrand 310x240x124 IP55 műanyag ipari doboz átlátszó fedéllel",17335,"Műanyag ipari dobozok",21218.039999999997]
["035990","035990","Legrand 360x270x124 IP55 műanyag ipari doboz szürke fedéllel",20587,"Műanyag ipari dobozok",25198.487999999998]
["035991","035991","Legrand 360x270x124 IP55 műanyag ipari doboz átlátszó fedéllel",22644,"Műanyag ipari dobozok",27716.256000000001]
["036044","036044","Atlantic szerlap 800x600 DPX125/160, Vistop 160A",21937,"Atlantic és Marina elosztószekrény tartozékok",26850.887999999999]
["036045","036045","Atlantic szerlap1200x800 DPX125/160/250ER, Vp160A",21180,"Atlantic és Marina elosztószekrény tartozékok",25924.319999999996]
["036049","036049","Marina 300x220 szerelőlap tömör",3642,"Atlantic és Marina elosztószekrény tartozékok",4457.8079999999991]
["036050","036050","Atlantic 300x220 szerelőlap tömör",2539,"Atlantic és Marina elosztószekrény tartozékok",3107.7359999999999]
["036052","036052","Marina 300x400 szerelőlap tömör",3672,"Atlantic és Marina elosztószekrény tartozékok",4494.5279999999993]
["036054","036054","Marina 100x600 szerelőlap tömör",24490,"Atlantic és Marina elosztószekrény tartozékok",29975.759999999998]
["036055","036055","Marina 500x400 szerelőlap tömör",8646,"Atlantic és Marina elosztószekrény tartozékok",10582.704]
["036056","036056","Marina 600x400 szerelőlap tömör",10755,"Atlantic és Marina elosztószekrény tartozékok",13164.119999999999]
["036057","036057","Marina 600x600 szerelőlap tömör",13302,"Atlantic és Marina elosztószekrény tartozékok",16281.648000000001]
["036058","036058","Marina 700x500 szerelőlap tömör",14645,"Atlantic és Marina elosztószekrény tartozékok",17925.48]
["036059","036059","Marina 800x600 szerelőlap tömör",19955,"Atlantic és Marina elosztószekrény tartozékok",24424.92]
["036060","036060","Marina 800x800 szerelőlap tömör",22500,"Atlantic és Marina elosztószekrény tartozékok",27540]
["036061","036061","Marina 1000x800 szerelőlap tömör",33090,"Atlantic és Marina elosztószekrény tartozékok",40502.159999999996]
["036063","036063","Marina 1000x1000 szerelőlap tömör",69279,"Atlantic és Marina elosztószekrény tartozékok",84797.495999999999]
["036064","036064","Marina 1200x800 szerelőlap tömör",45229,"Atlantic és Marina elosztószekrény tartozékok",55360.295999999995]
["036065","036065","Marina 1200x1000 szerelőlap tömör",75585,"Atlantic és Marina elosztószekrény tartozékok",92516.04]
["036066","036066","Marina 1200x1200 szerelőlap tömör",103699,"Atlantic és Marina elosztószekrény tartozékok",126927.576]
["036067","036067","Marina 1400x800 szerelőlap tömör",54884,"Atlantic és Marina elosztószekrény tartozékok",67178.015999999989]
["036068","036068","Marina 1400x1000 szerelőlap tömör",137513,"Atlantic és Marina elosztószekrény tartozékok",168315.91199999998]
["036069","036069","Marina 300x300 szerelőlap tömör",3282,"Atlantic és Marina elosztószekrény tartozékok",4017.1679999999997]
["036070","036070","Marina 400x400 szerelőlap tömör",5143,"Atlantic és Marina elosztószekrény tartozékok",{"$f":"+D3846*0.72*1.7","v":6295.0320000000002}]
["036071","036071","Marina 500x500 szerelőlap tömör",9906,"Atlantic és Marina elosztószekrény tartozékok",12124.944]
["036084","036084","Atlantic 600x500 szerelőlap tömör",11062,"Atlantic és Marina elosztószekrény tartozékok",13539.887999999999]
["036085","036085","Atlantic 1200x600 szerelőlap tömör",44664,"Atlantic és Marina elosztószekrény tartozékok",54668.735999999997]
["036100","036100","Atlantic modultakaró 38 mod 684mm",4132,"Atlantic és Marina elosztószekrény tartozékok",5057.5680000000002]
["036101","036101","Atlantic moduláris keretkészlet 30mod 400x300x200",31633,"Atlantic és Marina elosztószekrény tartozékok",38718.791999999994]
["036102","036102","Atlantic moduláris keretkészlet 48mod 500x400x200",35434,"Atlantic és Marina elosztószekrény tartozékok",43371.216]
["036103","036103","Atlantic moduláris keretkészlet 48mod 600x400x250",38287,"Atlantic és Marina elosztószekrény tartozékok",46863.288]
["036105","036105","Atlantic moduláris keretkészlet 84mod 700x500x250",51628,"Atlantic és Marina elosztószekrény tartozékok",63192.671999999991]
["036106","036106","Atlantic moduláris keretkészlet 108mod 800x600x300",70472,"Atlantic és Marina elosztószekrény tartozékok",86257.727999999988]
["036109","036109","Atlantic moduláris keretkészlet 190mod 1000x800x300",95327,"Atlantic és Marina elosztószekrény tartozékok",116680.24800000001]
["036110","036110","Atlantic moduláris keretkészlet 228mod 1200x800x300",104271,"Atlantic és Marina elosztószekrény tartozékok",127627.70399999998]
["036150","036150","Lina25 függőleges tartóborda 300 mm (2db)",3239,"Atlantic és Marina elosztószekrény tartozékok",3964.5359999999996]
["036151","036151","Lina25 függőleges tartóborda 400 mm (2db)",5383,"Atlantic és Marina elosztószekrény tartozékok",6588.7919999999995]
["036152","036152","Lina25 függőleges tartóborda 500 mm (2db)",7278,"Atlantic és Marina elosztószekrény tartozékok",8908.271999999999]
["036153","036153","Lina25 függőleges tartóborda 600 mm (2db)",9255,"Atlantic és Marina elosztószekrény tartozékok",11328.119999999999]
["036154","036154","Lina25 függőleges tartóborda 700 mm (2db)",9656,"Atlantic és Marina elosztószekrény tartozékok",11818.944]
["036155","036155","Lina25 függőleges tartóborda 800 mm (2db)",9805,"Atlantic és Marina elosztószekrény tartozékok",12001.319999999998]
["036156","036156","Lina25 függőleges tartóborda 1000 mm (2db)",10288,"Atlantic és Marina elosztószekrény tartozékok",12592.511999999999]
["036158","036158","Lina25 függőleges tartóborda 1200 mm (2db)",42664,"Atlantic és Marina elosztószekrény tartozékok",52220.735999999997]
["036159","036159","Lina25 függőleges tartóborda 1400 mm (2db)",51967,"Atlantic és Marina elosztószekrény tartozékok",63607.607999999993]
["036192","036192","Lina25 vágható tartóborda, 3 m hossz",31442,"Atlantic és Marina elosztószekrény tartozékok",38485.007999999994]
["036194","036194","Lina25 vágható tartóborda, 2 m hossz",39972,"Atlantic és Marina elosztószekrény tartozékok",48925.727999999996]
["036240","036240","Marina fémszekrény rögzítő anya M8",523,"Atlantic és Marina elosztószekrény tartozékok",640.15200000000004]
["036242","036242","Marina fémszekrény mélységállító készlet",3747,"Atlantic és Marina elosztószekrény tartozékok",4586.3279999999995]
["036244","036244","Marina fémszekrény sorolókészlet",60664,"Atlantic és Marina elosztószekrény tartozékok",74252.736000000004]
["036250","036250","Marina elosztószekrény 300x220x160",30127,"Marina szerelőlapos elosztószekrények",36875.447999999997]
["036251","036251","Marina elosztószekrény 405x300x200",50945,"Marina szerelőlapos elosztószekrények",62356.68]
["036252","036252","Marina elosztószekrény 505x405x200",64418,"Marina szerelőlapos elosztószekrények",78847.631999999998]
["036255","036255","Marina elosztószekrény 605x405x250",75103,"Marina szerelőlapos elosztószekrények",91926.071999999986]
["036256","036256","Marina elosztószekrény 728x518x250",106871,"Marina szerelőlapos elosztószekrények",130810.10399999999]
["036261","036261","Marina elosztószekrény 828x618x300",126631,"Marina szerelőlapos elosztószekrények",154996.34399999998]
["036263","036263","Marina elosztószekrény 1028x818x300",221461,"Marina szerelőlapos elosztószekrények",271068.26399999997]
["036264","036264","Marina elosztószekrény 1220x810x300",343052,"Marina szerelőlapos elosztószekrények",419895.64799999999]
["036271","036271","Marina elosztószekrény 405x300x200 üvegajtóval",66230,"Marina szerelőlapos elosztószekrények",81065.51999999999]
["036272","036272","Marina elosztószekrény 505x405x200 üvegajtóval",83744,"Marina szerelőlapos elosztószekrények",102502.656]
["036275","036275","Marina elosztószekrény 605x405x250 üvegajtóval",97635,"Marina szerelőlapos elosztószekrények",119505.23999999999]
["036276","036276","Marina elosztószekrény 720x510x250 üvegajtóval",138933,"Marina szerelőlapos elosztószekrények",170053.992]
["036281","036281","Marina elosztószekrény 820x610x300 üvegajtóval",164621,"Marina szerelőlapos elosztószekrények",201496.10399999999]
["036283","036283","Marina elosztószekrény 1020x810x300 üvegajtóval",287899,"Marina szerelőlapos elosztószekrények",352388.37599999999]
["036284","036284","Marina elosztószekrény 1220x810x300 üvegajtóval",445970,"Marina szerelőlapos elosztószekrények",545867.27999999991]
["036291","036291","Marina elosztószekrény magasítókeret RAL 7035 600x300",59642,"Atlantic és Marina elosztószekrény tartozékok",73001.80799999999]
["036292","036292","Marina elosztószekrény magasítókeret RAL 7035 800x300",62280,"Atlantic és Marina elosztószekrény tartozékok",76230.720000000001]
["036293","036293","Marina elosztószekrény tető RAL 7035 500x250",83673,"Atlantic és Marina elosztószekrény tartozékok",102415.75199999999]
["036294","036294","Marina elosztószekrény tető RAL 7035 600x300",83911,"Atlantic és Marina elosztószekrény tartozékok",102707.064]
["036295","036295","Marina elosztószekrény tető RAL 7035 800x300",102121,"Atlantic és Marina elosztószekrény tartozékok",124996.10399999999]
["036300","036300","Atlantic - Marina magasító keret 600 mm széles",87617,"Atlantic és Marina elosztószekrény tartozékok",107243.208]
["036301","036301","Atlantic - Marina magasító keret 800 mm széles",95628,"Atlantic és Marina elosztószekrény tartozékok",117048.67200000001]
["036302","036302","Atl/Mar magasító keret 1000x300",95628,"Atlantic és Marina elosztószekrény tartozékok",117048.67200000001]
["036312","036312","Atlantic - Marina lámpa 8W, fénycsöves lámpatest",33888,"Atlantic és Marina elosztószekrény tartozékok",41478.911999999997]
["036313","036313","Atl-Mar ajtónyitás kapcsoló Z+Ny",19131,"Atlantic és Marina elosztószekrény tartozékok",23416.343999999997]
["036359","036359","Atlantic - Marina belső ajtó 400x300",34517,"Atlantic és Marina elosztószekrény tartozékok",42248.807999999997]
["036360","036360","Atlantic - Marina belső ajtó 500x400",39414,"Atlantic és Marina elosztószekrény tartozékok",48242.735999999997]
["036361","036361","Atlantic - Marina belső ajtó 600x400",42772,"Atlantic és Marina elosztószekrény tartozékok",52352.928]
["036362","036362","Atlantic - Marina belső ajtó 700x500",51386,"Atlantic és Marina elosztószekrény tartozékok",62896.463999999993]
["036363","036363","Atlantic - Marina belső ajtó 800x600",63480,"Atlantic és Marina elosztószekrény tartozékok",77699.51999999999]
["036364","036364","Atlantic - Marina belső ajtó 1000x800",78958,"Atlantic és Marina elosztószekrény tartozékok",96644.59199999999]
["036365","036365","Atlantic - Marina belső ajtó 1200x800",101418,"Atlantic és Marina elosztószekrény tartozékok",124135.63199999998]
["036369","036369","Kiegészítő belső ajtók Atlantic szekrénybe szereléséhez",13857,"Atlantic és Marina elosztószekrény tartozékok",16960.967999999997]
["036395","036395","Altis EPH vezeték zöld/sárga 6mm2 ",990,"Atlantic és Marina elosztószekrény tartozékok",1211.76]
["036401","036401","Atlantic/XL-A fali rögzítő talp 300kg teherbírás",9991,"Atlantic és Marina elosztószekrény tartozékok",12228.983999999999]
["036404","036404","Atlantic/XL-A fali rögzítő talp 300kg teherbírás, korrózióvédelemmel",6177,"Atlantic és Marina elosztószekrény tartozékok",7560.6479999999992]
["036407","036407","Fali rögzítőtalp 4db fém ipari dobozhoz",4653,"Fém ipari dobozok",5695.2719999999999]
["036408","036408","Fali rögzítőtalp 300mm-től 100kg teherbírás",2722,"Atlantic és Marina elosztószekrény tartozékok",3331.7279999999996]
["036409","036409","Fali rögzítőtalp 400mm-től 150kg teherbírás",14189,"Atlantic és Marina elosztószekrény tartozékok",{"$f":"+D3910*0.72*1.7","v":17367.335999999999}]
["036436","036436","Atlantic-E Marina lábak 400-800 mm magas szekrényhez",41090,"Atlantic és Marina elosztószekrény tartozékok",50294.159999999996]
["036437","036437","Atlantic-E Marina lábak 1000-1200 mm magas szekrényhez",78908,"Atlantic és Marina elosztószekrény tartozékok",96583.391999999993]
["036439","036439","Atlantic-E Marina talpak",43095,"Atlantic és Marina elosztószekrény tartozékok",52748.279999999992]
["036440","036440","Kosaras anyacsavar M4",183,"Atlantic és Marina elosztószekrény tartozékok",223.99199999999999]
["036441","036441","Kosaras anyacsavar M5",183,"Atlantic és Marina elosztószekrény tartozékok",223.99199999999999]
["036442","036442","Kosaras anyacsavar M6",117,"Atlantic és Marina elosztószekrény tartozékok",143.208]
["036450","036450","XL VDI rögzítőcsavar M4",155,"Atlantic és Marina elosztószekrény tartozékok",189.72]
["036451","036451","XL VDI rögzítőcsavar M5",155,"Atlantic és Marina elosztószekrény tartozékok",189.72]
["036452","036452","M6 kosáranya VDI",155,"Atlantic és Marina elosztószekrény tartozékok",189.72]
["036454","036454","LEGRAND kosaras anya/csavar alátét készlet M6 x 50 db LCS2",6086,"LCS2 szekrény kiegészítők",7449.2640000000001]
["036458","036458","Altis Fixocap G sínekre, M3 csavarhoz",129,"Atlantic és Marina elosztószekrény tartozékok",157.89599999999999]
["036459","036459","Altis Fixocap G sínekre, M5 csavarhoz",129,"Atlantic és Marina elosztószekrény tartozékok",157.89599999999999]
["036460","036460","Altis Fixocap G sínekre, M4 csavarhoz",129,"Atlantic és Marina elosztószekrény tartozékok",157.89599999999999]
["036461","036461","Altis Fixocap G sínekre, M4 csavarhoz",461,"Atlantic és Marina elosztószekrény tartozékok",564.26400000000001]
["036462","036462","Altis Fixocap G sínekre, M5 csavarhoz",331,"Atlantic és Marina elosztószekrény tartozékok",405.14400000000001]
["036463","036463","Altis Fixocap G sínekre, M6 csavarhoz",331,"Atlantic és Marina elosztószekrény tartozékok",405.14400000000001]
["036465","036465","Altis Fixocap G sínekre, M6 csavarhoz",129,"Atlantic és Marina elosztószekrény tartozékok",157.89599999999999]
["036466","036466","Felpattintós adapter G sínhez",331,"Atlantic és Marina elosztószekrény tartozékok",405.14400000000001]
["036469","036469","M4 csavarral rögzíthető lemez",215,"Atlantic és Marina elosztószekrény tartozékok",263.15999999999997]
["036478","036478","Csavaros műanyag adapter, M4 csavarhoz",514,"Atlantic és Marina elosztószekrény tartozékok",629.13599999999997]
["036479","036479","Csavaros műanyag adapter, M6 csavarhoz",515,"Atlantic és Marina elosztószekrény tartozékok",630.36]
["036482","036482","Csavaros adapter C profilú sínekhez, menetes furattal, M6",331,"Atlantic és Marina elosztószekrény tartozékok",405.14400000000001]
["036494","036494","Cabstop 14 bemenetes kábelbevezető lap",20017,"Atlantic és Marina elosztószekrény tartozékok",24500.807999999997]
["036495","036495","Cabstop 14 bemenetes + tartalék kábelbevezető lap",20216,"Atlantic és Marina elosztószekrény tartozékok",24744.383999999998]
["036496","036496","Cabstop kábelbevezető lap 30 bemenet + 98x145 tömör felület",35746,"Atlantic és Marina elosztószekrény tartozékok",43753.103999999999]
["036497","036497","Cabstop kábelbevezető lap 30 bemenet + 2x98x145 tömör felülettartalék",35746,"Atlantic és Marina elosztószekrény tartozékok",43753.103999999999]
["036498","036498","Cabstop rögzítőkészlet",6065,"Atlantic és Marina elosztószekrény tartozékok",7423.56]
["036511","036511","Lakatolás, Atlantic - Marina fogantyú vagy zár rögzítésére",11833,"Atlantic és Marina elosztószekrény tartozékok",14483.592000000001]
["036513","036513","Rozsdamentes acél lakatoló kiegészítő",2949,"Atlantic és Marina elosztószekrény tartozékok",3609.5759999999996]
["036535","036535","Atlantic - Marina kulcs fém zárakhoz, anya 6mm",999,"Atlantic és Marina elosztószekrény tartozékok",1222.7759999999998]
["036538","036538","Atlantic - Marina kulcs fém zárakhoz, apa négyszög betét 8mm",962,"Atlantic és Marina elosztószekrény tartozékok",1177.4880000000001]
["036539","036539","Atlantic - Marina kulcs fém zárakhoz, apa háromszögletű betét 6,5mm",962,"Atlantic és Marina elosztószekrény tartozékok",1177.4880000000001]
["036540","036540","Atlantic - Marina kulcs fém zárakhoz, apa 8mm",879,"Atlantic és Marina elosztószekrény tartozékok",1075.896]
["036541","036541","Atlantic - Marina kulcs fém zárakhoz, apa háromszögletű betét 9mm",847,"Atlantic és Marina elosztószekrény tartozékok",1036.7280000000001]
["036542","036542","Atlantic kulcs",935,"Atlantic és Marina elosztószekrény tartozékok",1144.4399999999998]
["036545","036545","Atlantic -Marina kilincs 2 x 2433A (2 db kulccsal szállítva)",334,"Atlantic és Marina elosztószekrény tartozékok",408.81599999999997]
["036551","036551","Atlantic - Marina elosztószekrény tető 300x200, acél",29400,"Atlantic és Marina elosztószekrény tartozékok",35985.599999999999]
["036552","036552","Atlantic - Marina elosztószekrény tető 400x200, acél",30248,"Atlantic és Marina elosztószekrény tartozékok",37023.551999999996]
["036553","036553","Atlantic - Marina elosztószekrény tető 400x250, acél",31659,"Atlantic és Marina elosztószekrény tartozékok",38750.616000000002]
["036554","036554","Atlantic - Marina elosztószekrény tető 500x200, acél",36379,"Atlantic és Marina elosztószekrény tartozékok",44527.895999999993]
["036556","036556","Atlantic - Marina elosztószekrény tető 600x300, acél",35650,"Atlantic és Marina elosztószekrény tartozékok",43635.6]
["036557","036557","Atlantic - Marina elosztószekrény tető 800x300, acél",39655,"Atlantic és Marina elosztószekrény tartozékok",48537.719999999994]
["036564","036564","Atlantic - Marina elosztószekrény tető 500x250, acél",35014,"Atlantic és Marina elosztószekrény tartozékok",42857.135999999999]
["036567","036567","Atlantic - Marina elosztószekrény tető 500x200, acél - RAL 7035",32464,"Atlantic és Marina elosztószekrény tartozékok",39735.935999999994]
["036568","036568","Atlantic - Marina elosztószekrény tető 600x200, acél - RAL 7035",33662,"Atlantic és Marina elosztószekrény tartozékok",41202.288]
["036570","036570","Szellőztető nyílás IP32Fém 138x138mm - bézs",4515,"Atlantic és Marina elosztószekrény tartozékok",5526.36]
["036571","036571","Ventilátor 30/160m3 IP32 - bézs",16587,"Atlantic és Marina elosztószekrény tartozékok",20302.487999999998]
["036574","036574","Belső levegő keringető",39578,"Atlantic és Marina elosztószekrény tartozékok",48443.472000000002]
["036577","036577","Ventilátor burkolat IP66, 40,5mm átmérő",14067,"Atlantic és Marina elosztószekrény tartozékok",17218.007999999998]
["036578","036578","Szellőztető elosztóhoz IP44 műanyag 15mm",1248,"Atlantic és Marina elosztószekrény tartozékok",1527.5519999999999]
["036579","036579","Szellőztető elosztóhoz IP44 műanyag 30,5mm",4131,"Atlantic és Marina elosztószekrény tartozékok",5056.3439999999991]
["036580","036580","Öntapadó nyitott tervtartó 200x310x18",1973,"Atlantic és Marina elosztószekrény tartozékok",2414.9519999999998]
["036581","036581","Öntapadó nyitott tervtartó 130x230x18",1576,"Atlantic és Marina elosztószekrény tartozékok",1929.0239999999999]
["036582","036582","Legrand tervtartó IP55műanyag 324x120x18",3850,"XL3 400 elosztószekrények",4712.3999999999996]
["036591","036591","Atlantic javító ecset RAL 7035",6142,"Atlantic és Marina elosztószekrény tartozékok",7517.8079999999991]
["036597","036597","Atlantic aeroszolos festék RAL 7035",4493,"Atlantic és Marina elosztószekrény tartozékok",5499.4319999999998]
["036598","036598","Altis aeroszolos festék RAL 7032 bész",4493,"Atlantic és Marina elosztószekrény tartozékok",5499.4319999999998]
["036644","036644","Műanyag szegecs tiplivel",71,"Atlantic és Marina elosztószekrény tartozékok",86.903999999999996]
["036646","036646","LCS tépőzáras kábel rögzítő",108,"Transcab perforált vezetékcsatornák",132.19199999999998]
["036735","036735","Atlantic csatlakozó kampó sínhez",2937,"Atlantic és Marina elosztószekrény tartozékok",3594.8879999999995]
["036736","036736","Atlantic védővezető tartó, kiegészítő tartó PE sínekhez",6463,"Atlantic és Marina elosztószekrény tartozékok",7910.7119999999995]
["036743","036743","Atlantic csúszka mélység állításhoz, 250mm mély, 4db",25107,"Atlantic és Marina elosztószekrény tartozékok",30730.968000000001]
["036744","036744","Atlantic csúszka mélység állításhoz, 300mm mély, 4db",26354,"Atlantic és Marina elosztószekrény tartozékok",32257.296000000002]
["036745","036745","Atlantic csúszka mélység állításhoz, 400mm mély, 4db",60708,"Atlantic és Marina elosztószekrény tartozékok",{"$f":"+D3974*0.72*1.7","v":74306.59199999999}]
["036760","036760","Csavaros adapter C profilú sínekhez, csavaros anya 6x10 CBL",137,"Atlantic és Marina elosztószekrény tartozékok",167.68799999999999]
["036774","036774","M6x10 műanyag csavar",190,"Lexic elosztási tartozékok",232.55999999999997]
["036775","036775","XL csavar THF M6x10 alátéttel",84,"Atlantic és Marina elosztószekrény tartozékok",102.81599999999999]
["036780","036780","Lina25 függőleges sínek 300 mm",764,"Atlantic és Marina elosztószekrény tartozékok",935.13599999999985]
["036781","036781","Lina25 függőleges sínek 400 mm",1013,"Atlantic és Marina elosztószekrény tartozékok",1239.912]
["036782","036782","Lina25 függőleges sínek 500 mm",1298,"Atlantic és Marina elosztószekrény tartozékok",1588.752]
["036783","036783","Lina25 függőleges sínek 600 mm",1497,"Atlantic és Marina elosztószekrény tartozékok",1832.3279999999997]
["036784","036784","Lina25 függőleges sínek 800 mm",2028,"Atlantic és Marina elosztószekrény tartozékok",2482.2719999999995]
["036785","036785","Lina25 függőleges sínek 1000 mm",2712,"Atlantic és Marina elosztószekrény tartozékok",3319.4879999999998]
["036786","036786","Lina25 függőleges sínek 1200 mm",3304,"Atlantic és Marina elosztószekrény tartozékok",4044.096]
["036790","036790","Legrand kalapsín 130mm mélység 7,5mm",2172,"Fém ipari dobozok",2658.5279999999998]
["036791","036791","Legrand kalapsín 180mm mélység 7,5mm",2371,"Fém ipari dobozok",2902.1039999999998]
["036792","036792","Legrand kalapsín 280mm mélység 7,5mm",2453,"Fém ipari dobozok",3002.4719999999998]
["036793","036793","Legrand kalapsín 380mm mélység 7,5mm",3894,"Fém ipari dobozok",4766.2559999999994]
["036794","036794","Legrand kalapsín 480mm mélység 15mm",4331,"Fém ipari dobozok",5301.1439999999993]
["036795","036795","Legrand kalapsín 580mm mélység 15mm",4872,"Fém ipari dobozok",5963.3279999999995]
["036796","036796","Legrand kalapsín 780mm mélység 15mm",5610,"Fém ipari dobozok",6866.6399999999994]
["036804","036804","Atlantic - Marina tokozat hengerzárakhoz, zár",1687,"Atlantic és Marina elosztószekrény tartozékok",2064.8879999999999]
["036805","036805","Atlantic - Marina tokozat hengerzárakhoz, fogantyú (takaróval)",3733,"Atlantic és Marina elosztószekrény tartozékok",4569.1919999999991]
["036806","036806","Atlantic - Marina tokozat hengerzárakhoz, fogantyú 2433 A hengerzárral",6229,"Atlantic és Marina elosztószekrény tartozékok",7624.2960000000003]
["036822","036822","Atlantic zár 405",1782,"Atlantic és Marina elosztószekrény tartozékok",2181.1679999999997]
["036823","036823","Atlantic zár 421",2289,"Atlantic és Marina elosztószekrény tartozékok",2801.7359999999999]
["036824","036824","Atlantic/XL zár 455",1871,"Atlantic és Marina elosztószekrény tartozékok",2290.1039999999998]
["036825","036825","Atlantic zár 1242 E",1851,"Atlantic és Marina elosztószekrény tartozékok",2265.6239999999998]
["036826","036826","Atlantic zár 2433 A",1782,"Atlantic és Marina elosztószekrény tartozékok",2181.1679999999997]
["036827","036827","Atlantic zár 3113 A",2122,"Atlantic és Marina elosztószekrény tartozékok",2597.328]
["036842","036842","Altis kulcsok többféle hengerzárhoz",3719,"Atlantic és Marina elosztószekrény tartozékok",4552.0559999999996]
["036910","036910","Atlantic IP66 elosztószekrény szerelőlappal 300x200x160",22238,"Atlantic Eco szekrények",27219.311999999998]
["036911","036911","Atlantic IP66 elosztószekrény szerelőlappal 300x400x160",28932,"Atlantic Eco szekrények",35412.768000000004]
["036912","036912","Atlantic IP66 elosztószekrény szerelőlappal 400x300x160",29422,"Atlantic Eco szekrények",36012.527999999998]
["036913","036913","Atlantic IP66 elosztószekrény szerelőlappal 500x400x160",37581,"Atlantic Eco szekrények",45999.144]
["036917","036917","Atlantic IP66 elosztószekrény szerelőlappal 400x300x200",30901,"Atlantic Eco szekrények",37822.823999999993]
["036918","036918","Atlantic IP66 elosztószekrény szerelőlappal 500x400x200",39460,"Atlantic Eco szekrények",48299.040000000001]
["036919","036919","Atlantic IP66 elosztószekrény szerelőlappal 600x400x200",45555,"Atlantic Eco szekrények",55759.319999999992]
["036920","036920","Atlantic IP66 elosztószekrény szerelőlappal 600x500x200",49033,"Atlantic Eco szekrények",60016.392]
["036921","036921","Atlantic IP66 elosztószekrény szerelőlappal 700x500x200",52338,"Atlantic Eco szekrények",64061.712]
["036925","036925","Atlantic IP66 elosztószekrény szerelőlappal 500x400x250",39460,"Atlantic Eco szekrények",48299.040000000001]
["036926","036926","Atlantic IP66 elosztószekrény szerelőlappal 600x400x250",45555,"Atlantic Eco szekrények",55759.319999999992]
["036930","036930","Atlantic IP66 elosztószekrény szerelőlappal 700x500x250",52338,"Atlantic Eco szekrények",64061.712]
["036931","036931","Atlantic IP66 elosztószekrény szerelőlappal 800x600x250",63514,"Atlantic Eco szekrények",77741.135999999999]
["036932","036932","Atlantic IP66 elosztószekrény szerelőlappal 1000x600x250",70941,"Atlantic Eco szekrények",86831.783999999985]
["036933","036933","Atlantic IP66 elosztószekrény szerelőlappal 1000x800x250",77646,"Atlantic Eco szekrények",95038.703999999983]
["036937","036937","Atlantic IP66 elosztószekrény szerelőlappal 800x600x300",66495,"Transcab perforált vezetékcsatornák",81389.88]
["036938","036938","Atlantic IP66 elosztószekrény szerelőlappal 1000x600x300",74382,"Atlantic Eco szekrények",91043.567999999999]
["036939","036939","Atlantic IP66 elosztószekrény szerelőlappal 1000x800x300",81286,"Atlantic Eco szekrények",99494.063999999998]
["036942","036942","Atlantic IP66 elosztószekrény szerelőlappal 1200x600x300",86167,"Atlantic Eco szekrények",105468.408]
["036943","036943","Atlantic IP66 elosztószekrény szerelőlappal 1200x800x300",94148,"Atlantic Eco szekrények",115237.15199999999]
["036944","036944","Atlantic IP66 elosztószekrény szerelőlappal 800x600x400",90762,"Atlantic Eco szekrények",111092.68799999999]
["036945","036945","Atlantic IP66 elosztószekrény szerelőlappal 1000x800x400",110959,"Atlantic Eco szekrények",135813.81599999999]
["036946","036946","Atlantic IP66 elosztószekrény szerelőlappal 1200x800x400",128468,"Atlantic Eco szekrények",157244.83199999999]
["036950","036950","Atlantic IP66 elosztószekrény szerelőlappal 1400x800x400",146012,"Atlantic Eco szekrények",178718.68799999999]
["036951","036951","Atlantic IP66 elosztószekrény szerelőlappal 300x300x160",25575,"Atlantic Eco szekrények",31303.8]
["036955","036955","Atlantic IP66 elosztószekrény szerelőlappal 300x300x200",26866,"Atlantic Eco szekrények",32883.983999999997]
["036957","036957","Atlantic IP66 elosztószekrény szerelőlappal 400x400x200",34890,"Atlantic Eco szekrények",42705.36]
["036959","036959","Atlantic IP66 elosztószekrény szerelőlappal 500x500x200",42507,"Atlantic Eco szekrények",52028.567999999992]
["036962","036962","Atlantic IP66 elosztószekrény szerelőlappal 500x500x250",42507,"Atlantic Eco szekrények",52028.567999999992]
["036964","036964","Atlantic IP66 elosztószekrény szerelőlappal 600x600x250",56020,"Atlantic Eco szekrények",68568.479999999996]
["036968","036968","Atlantic IP66 elosztószekrény szerelőlappal 800x800x300",72754,"Atlantic Eco szekrények",89050.895999999993]
["036972","036972","Atlantic IP66 elosztószekrény szerelőlappal 600x600x400",80050,"Atlantic Eco szekrények",97981.2]
["036975","036975","Atlantic IP66 elosztószekrény szerelőlappal 300x400x200",30363,"Atlantic Eco szekrények",37164.311999999998]
["036976","036976","Atlantic IP66 elosztószekrény szerelőlappal 400x600x200",42996,"Atlantic Eco szekrények",52627.103999999999]
["036977","036977","Atlantic IP66 elosztószekrény szerelőlappal 400x600x250",42996,"Atlantic Eco szekrények",52627.103999999999]
["036978","036978","Atlantic IP55 elosztószekrény szerelőlappal 600x800x300",64206,"Atlantic Eco szekrények",78588.144]
["036979","036979","Atlantic IP55 elosztószekrény szerelőlappal 600x1000x300",95422,"Atlantic Eco szekrények",{"$f":"+D4038*0.72*1.7","v":116796.52799999999}]
["036980","036980","Atlantic IP55 elosztószekrény szerelőlappal 800x1000x300",108176,"Atlantic Eco szekrények",132407.424]
["036981","036981","Atlantic IP55 elosztószekrény szerelőlappal 1000x1200x300",130063,"Atlantic Eco szekrények",159197.11199999999]
["037012","037012","Transcab fedlap - 40 mm széles Trancab fedlap vízszintes kábelvezető gyűrűhöz",795,"Transcab perforált vezetékcsatornák",973.07999999999993]
["037100","037100","Viking3 nulla 2,5mm2 sorkapocs kék 1 emeletes csavarral ",123,"Viking 3 sorkapcsok",150.55199999999999]
["037101","037101","Viking3 nulla 4mm2 sorkapocs kék 1 emeletes csavarral ",134,"Viking 3 sorkapcsok",164.01599999999999]
["037102","037102","Viking3 nulla 6mm2 sorkapocs kék 1 emeletes csavarral ",218,"Viking 3 sorkapcsok",266.83199999999999]
["037103","037103","Viking3 nulla 10mm2 sorkapocs kék 1 emeletes csavarral ",259,"Viking 3 sorkapcsok",317.01599999999996]
["037104","037104","Viking3 nulla 16mm2 sorkapocs kék 1 emeletes csavarral ",555,"Viking 3 sorkapcsok",679.31999999999994]
["037105","037105","Viking3 nulla 35mm2 sorkapocs kék 1 emeletes csavarral ",1203,"Viking 3 sorkapcsok",1472.472]
["037107","037107","Viking3 nulla 2,5mm2 sorkapocs kék 2 emeletes csavarral ",678,"Viking 3 sorkapcsok",829.87199999999996]
["037108","037108","Viking3 nulla 4mm2 sorkapocs kék 2 emeletes csavarral ",545,"Viking 3 sorkapcsok",667.07999999999993]
["037109","037109","Viking3 nulla 4mm2 2-2 be-/kimenet sorkapocs kék 1 emeletes csavarral ",868,"Viking 3 sorkapcsok",1062.4319999999998]
["037120","037120","Viking3 szün. 2,5mm2 sorkapocs narancs 1 emeletes csavarral ",198,"Viking 3 sorkapcsok",242.352]
["037121","037121","Viking3 szün. 4mm2 sorkapocs narancs 1 emeletes csavarral ",235,"Viking 3 sorkapcsok",287.64]
["037130","037130","Viking3 speciális 2,5mm2 sorkapocs piros 1 emeletes csavarral ",220,"Viking 3 sorkapcsok",269.28000000000003]
["037131","037131","Viking3 speciális 4mm2 sorkapocs piros 1 emeletes csavarral ",307,"Viking 3 sorkapcsok",375.76799999999997]
["037151","037151","Viking3 fázis 2,5mm2 iniciátor sorkapocs szürke 3 emeletes csavarral ",855,"Viking 3 sorkapcsok",1046.52]
["037152","037152","Viking3 fázis 2,5mm2 aktor sorkapocs szürke fémtalp, PNE 3 emeletes csavarral ",1189,"Viking 3 sorkapcsok",1455.3359999999998]
["037153","037153","Viking3 fázis 2,5mm2 moduláris sorkapocs szürke 1 emeletes csavarral ",578,"Viking 3 sorkapcsok",707.47199999999998]
["037154","037154","Viking3 fázis 2,5mm2 diódás sorkapocs szürke 1 emeletes csavarral ",881,"Viking 3 sorkapcsok",1078.3439999999998]
["037155","037155","Viking3 fázis 4mm2 diódás sorkapocs szürke 2 emeletes csavarral ",1031,"Viking 3 sorkapcsok",1261.944]
["037156","037156","Viking3 fázis 4mm2 LED-es sorkapocs szürke 2 emeletes csavarral ",1909,"Viking 3 sorkapcsok",2336.616]
["037160","037160","Viking3 fázis 2,5mm2 sorkapocs szürke 1 emeletes csavarral ",109,"Viking 3 sorkapcsok",133.416]
["037161","037161","Viking3 fázis 4mm2 sorkapocs szürke 1 emeletes csavarral ",129,"Viking 3 sorkapcsok",157.89599999999999]
["037162","037162","Viking3 fázis 6mm2 sorkapocs szürke 1 emeletes csavarral ",184,"Viking 3 sorkapcsok",225.21599999999998]
["037163","037163","Viking3 fázis 10mm2 sorkapocs szürke 1 emeletes csavarral ",243,"Viking 3 sorkapcsok",297.43199999999996]
["037164","037164","Viking3 fázis 16mm2 sorkapocs szürke 1 emeletes csavarral ",556,"Viking 3 sorkapcsok",680.54399999999998]
["037165","037165","Viking3 fázis 35mm2 sorkapocs szürke 1 emeletes csavarral ",1201,"Viking 3 sorkapcsok",1470.0239999999999]
["037166","037166","Viking3 fázis 70mm2 sorkapocs szürke 1 emeletes csavarral ",3091,"Viking 3 sorkapcsok",3783.384]
["037167","037167","Viking3 fázis 2,5mm2 sorkapocs szürke 2 emeletes csavarral ",647,"Viking 3 sorkapcsok",791.92799999999988]
["037168","037168","Viking3 fázis 4mm2 sorkapocs szürke 2 emeletes csavarral ",611,"Viking 3 sorkapcsok",747.86399999999992]
["037169","037169","Viking3 fázis 4mm2 2-2 be-/kimenet sorkapocs szürke 1 emeletes csavarral ",853,"Viking 3 sorkapcsok",1044.0719999999999]
["037170","037170","Viking 3 védőföld 2,5mm2 sorkapocs",545,"Viking 3 sorkapcsok",667.07999999999993]
["037171","037171","Viking3 védőföld 4mm2 sorkapocs fémtalppal 1 emeletes csavarral ",572,"Viking 3 sorkapcsok",700.12799999999993]
["037172","037172","Viking3 védőföld 6mm2 sorkapocs fémtalppal 1 emeletes csavarral ",566,"Viking 3 sorkapcsok",692.78399999999999]
["037173","037173","Viking3 védőföld 10mm2 sorkapocs fémtalppal 1 emeletes csavarral ",587,"Viking 3 sorkapcsok",718.48799999999994]
["037174","037174","Viking3 védőföld 16mm2 sorkapocs fémtalppal 1 emeletes csavarral ",1566,"Viking 3 sorkapcsok",1916.7839999999999]
["037175","037175","Viking3 védőföld 35mm2 sorkapocs fémtalppal 1 emeletes csavarral ",1858,"Viking 3 sorkapcsok",2274.192]
["037176","037176","Viking3 védőföld 35mm2 sorkapocs 4 vezetékes. szig.nélkül fémtalp 1 em. csav ",1582,"Viking 3 sorkapcsok",1936.3679999999999]
["037177","037177","Viking3 védőföld 4mm2 sorkapocs műanyag talp 1 emeletes csavarral ",208,"Viking 3 sorkapcsok",254.59199999999998]
["037178","037178","Viking3 védőföld 6mm2 sorkapocs műanyag talp 1 emeletes csavarral ",247,"Viking 3 sorkapcsok",302.32799999999997]
["037179","037179","Viking3 védőföld 4mm2 2-2 be-/kimenet sorkapocs fémtalp 1 emeletes csavarral ",1045,"Viking 3 sorkapcsok",1279.08]
["037180","037180","Viking3 fázis szakaszoló 2,5mm2 sorkapocs szürke dugaszolható 1 emeletes csav ",333,"Viking 3 sorkapcsok",407.59199999999998]
["037181","037181","Viking3 fázis szak. 2,5mm2 olvadó biztosító sorkapocs 5x20 1 em. lev.dug.csav ",515,"Viking 3 sorkapcsok",630.36]
["037182","037182","Viking3 fázis szak. 2,5mm2 nulla vezetékes sorkapocs kék 1 em. lev.dug.csav ",458,"Viking 3 sorkapcsok",560.59199999999998]
["037183","037183","Viking3 fázis szakaszoló 2,5mm2 sorkapocs szürke 1 emeletes lev.dug.csavarral ",469,"Viking 3 sorkapcsok",574.05600000000004]
["037184","037184","Viking3 fázis szakaszoló 2,5mm2 sorkapocs szürke 1 emeletes mini lev.kapcs.csav ",620,"Viking 3 sorkapcsok",758.88]
["037185","037185","Viking3 fázis szakaszoló 2,5mm2 sorkapocs narancs 1 emeletes lev.dug.csavarral ",462,"Viking 3 sorkapcsok",565.48799999999994]
["037186","037186","Viking3 fázis szak. 2,5mm2 sorkapocs narancs 1 emeletes mini lev.kapcs.csav ",633,"Viking 3 sorkapcsok",774.79199999999992]
["037187","037187","Viking3 fázis szakaszoló 10mm2 sorkapocs 5x20 csav olv.aljz. 1 emeletes csav ",2388,"Viking 3 sorkapcsok",2922.9119999999998]
["037192","037192","Viking3 mérő-leválasztó 4mm2 sorkapocs 1 emeletes csavarral ",3219,"Viking 3 sorkapcsok",3940.0559999999996]
["037198","037198","Viking3 fázis 16mm2 sorkapocs zöld 1 emeletes csavarral",896,"Atlantic Eco szekrények",1096.704]
["037199","037199","Viking3 fázis 35mm2 sorkapocs zöld 1 emeletes csavarral",1203,"Viking 3 sorkapcsok",1472.472]
["037200","037200","Viking3 nulla sorkapocs 2,5mm2 2 vezetékes.hez kék 1 emeletes rugós",247,"Viking 3 sorkapcsok",302.32799999999997]
["037201","037201","Viking3 nulla sorkapocs 4mm2 2 vezetékes.hez kék 1 emeletes rugós",304,"Viking 3 sorkapcsok",372.096]
["037202","037202","Viking3 nulla sorkapocs 6mm2 2 vezetékes.hez kék 1 emeletes rugós",427,"Viking 3 sorkapcsok",522.64800000000002]
["037203","037203","Viking3 nulla sorkapocs 10mm2 2 vezetékes.hez kék 1 emeletes rugós",637,"Viking 3 sorkapcsok",779.68799999999999]
["037204","037204","Viking3 nulla sorkapocs 16mm2 2 vezetékes.hez kék 1 emeletes rugós",868,"Viking 3 sorkapcsok",1062.4319999999998]
["037207","037207","Viking3 nulla sorkapocs 2,5mm2 4 vezetékes.hez kék 2 emeletes rugós",578,"Viking 3 sorkapcsok",707.47199999999998]
["037208","037208","Viking3 nulla sorkapocs 4mm2 4 vezetékes.hez kék 2 emeletes rugós",633,"Viking 3 sorkapcsok",774.79199999999992]
["037209","037209","Viking3 nulla sorkapocs 4mm2 4 vezetékes.hez 2-2 be/kiment kék 1 emeletes rugós",453,"Viking 3 sorkapcsok",554.47199999999998]
["037210","037210","Viking3 védőföld sorkapocs 2,5mm2 3 vezetékes 1-2 be/kiment fémtalap 1 em. rugós",905,"Viking 3 sorkapcsok",1107.72]
["037211","037211","Viking3 védőföld sorkapocs 4mm2 3 vezetékes 1-2 be/kiment fémtalap 1 em. rugós",919,"Viking 3 sorkapcsok",1124.856]
["037212","037212","Viking3 védőföld sorkapocs 2,5mm2 4 vezetékes 2-2 be/kiment fémtalap 1 em. rugós",715,"Viking 3 sorkapcsok",{"$f":"+D4102*0.72*1.7","v":875.15999999999985}]
["037220","037220","Viking3 szün.sorkapocs 2,5 mm2 2 vezetékes.hez narancs 1 emeletes rugós",240,"Viking 3 sorkapcsok",293.76]
["037221","037221","Viking3 szün.sorkapocs 4mm2 2 vezetékes.hez narancs 1 emeletes rugós",295,"Viking 3 sorkapcsok",361.08]
["037240","037240","Viking3 fázissorkapocs 2,5mm2 3 vezetékes 1-2 be/kiment,szürke 1 emeletes rugós",307,"Viking 3 sorkapcsok",375.76799999999997]
["037241","037241","Viking3 nulla sorkapocs 2,5mm2 3 vezetékes 1-2 be/kiment,kék 1 emeletes rugós",299,"Viking 3 sorkapcsok",365.976]
["037242","037242","Viking3 szün.sorkapocs 2,5 mm2 3 vezetékes.hez narancs 1 emeletes rugós",303,"Viking 3 sorkapcsok",370.87199999999996]
["037243","037243","Viking3 fázissorkapocs 4mm2 3 3 vezetékes 1-2 be/kiment,szürke 1 emeletes rugós",343,"Viking 3 sorkapcsok",419.83199999999994]
["037244","037244","Viking3 nulla sorkapocs 4mm2 3 3 vezetékes 1-2 be/kiment,kék 1 emeletes rugós",354,"Viking 3 sorkapcsok",433.29599999999999]
["037246","037246","Viking3 fázissorkapocs 2,5mm2 4 vezetékes 2-2 be/kiment,szürke 1 emeletes rugós",389,"Viking 3 sorkapcsok",476.13599999999997]
["037247","037247","Viking3 nulla sorkapocs 2,5mm2 4 vezetékes, 2-2 be/kiment,kék 1 emeletes rugós",389,"Viking 3 sorkapcsok",476.13599999999997]
["037254","037254","Viking3 fázis4mm2 diódás sorkapocs 4 vezetékes,2-2 be/ki szürke 1 emeletes rugós",553,"Viking 3 sorkapcsok",676.87199999999996]
["037255","037255","Viking3 fázis4mm2 diódás sorkapocs 4 vezetékes.hez, szürke 2 emeletes rugós",621,"Viking 3 sorkapcsok",760.10400000000004]
["037256","037256","Viking3 fázis 4mm2 LED-es sorkapocs 4 vezetékes.hez, szürke 2 emeletes rugós",1271,"Viking 3 sorkapcsok",1555.704]
["037260","037260","Viking3 fázissorkapocs 2,5mm2 2 vezetékes.hez szürke 1 emeletes rugós",164,"Viking 3 sorkapcsok",200.73599999999999]
["037261","037261","Viking3 fázissorkapocs 4mm2 2 vezetékes.hez szürke 1 emeletes rugós",272,"Viking 3 sorkapcsok",332.928]
["037262","037262","Viking3 fázissorkapocs 6mm2 2 vezetékes.hez szürke 1 emeletes rugós",382,"Viking 3 sorkapcsok",467.56799999999993]
["037263","037263","Viking3 fázissorkapocs 10mm2 2 vezetékes.hez szürke 1 emeletes rugós",580,"Viking 3 sorkapcsok",709.92]
["037264","037264","Viking3 fázissorkapocs 16mm2 2 vezetékes.hez szürke 1 emeletes rugós",868,"Viking 3 sorkapcsok",1062.4319999999998]
["037267","037267","Viking3 fázissorkapocs 2,5mm2 4 vezetékes.hez szürke 2 emeletes rugós",596,"Viking 3 sorkapcsok",729.50400000000002]
["037268","037268","Viking3 fázissorkapocs 4mm2 4 vezetékes.hez szürke 2 emeletes rugós",624,"Viking 3 sorkapcsok",763.77599999999995]
["037269","037269","Viking3 fázissorkapocs 4mm2 4 vezetékes,2-2 be/kiment,szürke 1 emeletes rugós",426,"Viking 3 sorkapcsok",521.42399999999998]
["037270","037270","Viking3 védőföldsorkapocs 2,5mm2 2 vezetékes.hez fémtalappal 1 emeletes rugós",725,"Viking 3 sorkapcsok",887.4]
["037271","037271","Viking3 védőföldsorkapocs 4mm2 2 vezetékes.hez fémtalappal 1 emeletes rugós",806,"Viking 3 sorkapcsok",986.54399999999987]
["037272","037272","Viking3 védőföldsorkapocs 6mm2 2 vezetékes.hez fémtalappal 1 emeletes rugós",967,"Viking 3 sorkapcsok",1183.6079999999999]
["037273","037273","Viking3 védőföldsorkapocs 10mm2 2 vezetékes.hez fémtalappal 1 emeletes rugós",1031,"Viking 3 sorkapcsok",1261.944]
["037274","037274","Viking3 védőföldsorkapocs 16mm2 2 vezetékes.hez fémtalappal 1 emeletes rugós",1430,"Viking 3 sorkapcsok",1750.3199999999997]
["037279","037279","Viking3 védőföldsorkapocs 4mm2 4 vezetékes, 2-2 be/kimenet fémtalap 1 em. rugós",1171,"Viking 3 sorkapcsok",1433.3039999999999]
["037280","037280","Viking3 fázis szakaszoló 2,5mm2 sorkapocs szürke dugaszolható 1 emeletes rugós",433,"Viking 3 sorkapcsok",529.99199999999996]
["037281","037281","Viking3 fázis szak. 2,5mm2 olvadó biztosító sorkapocs 5x20 1 em. lev.dug.rugós",608,"Viking 3 sorkapcsok",744.19200000000001]
["037282","037282","Viking3 fázis szakaszoló 2,5mm2 nulla vezetékes sorkapocs 1 em. lev.dug.rugós",578,"Viking 3 sorkapcsok",707.47199999999998]
["037283","037283","Viking3 fázis szakaszoló 2,5mm2 sorkapocs szürke 1 emeletes lev.dug.rugós",578,"Viking 3 sorkapcsok",707.47199999999998]
["037284","037284","Viking3 fázis szakaszoló 2,5mm2 sorkapocs szürke 1 emeletes mini lev.kapcs.rugós",578,"Viking 3 sorkapcsok",707.47199999999998]
["037285","037285","Viking3 fázis szakaszoló 2,5mm2 sorkapocs narancs 1 emeletes lev.dug.rugós",578,"Viking 3 sorkapcsok",707.47199999999998]
["037286","037286","Viking3 fázis szakaszoló 2,5mm2 sorkapocs narancs 1 emelet. mini lev.kapcs.rugós",545,"Viking 3 sorkapcsok",667.07999999999993]
["037300","037300","XL3 160-hoz kiegészítő védőföld sín",9017,"XL3 elosztási tartozékok",11036.807999999999]
["037301","037301","XL3 400-hoz furatos védőföld sín csavarokkal",11130,"XL3 elosztási tartozékok",13623.119999999999]
["037302","037302","XL3 400-hoz 12 x 4 réz sín húzókengyelekkel",25835,"XL3 elosztási tartozékok",31622.04]
["037308","037308","Elosztóblokk 400A XL3- höz, vízszintes",76624,"Nagyteljesítményű elosztási tartozékok",93787.775999999998]
["037310","037310","XL3 gyűjtősín tartó, függőleges 400A",9367,"XL3 elosztási tartozékok",11465.207999999999]
["037311","037311","Sínszigetelő 70 mm2",7185,"Nagyteljesítményű elosztási tartozékok",8794.4399999999987]
["037312","037312","XL3 függőleges szigetelőtartó 6300A",55095,"XL3 800/4000 elosztószekrények",67436.28]
["037313","037313","Szigetelő segédtartó 6300A",51814,"XL3 800/4000 elosztószekrények",63420.336000000003]
["037314","037314","XL3 - Lexic rögzítőlap",3939,"XL3 800/4000 elosztószekrények",4821.3359999999993]
["037315","037315","XL3 gyűjtősín tartó, merev, lapos 400A ",9642,"Nagyteljesítményű elosztási tartozékok",11801.807999999999]
["037320","037320","XL3 függőleges szigelőtartó 800A",15098,"XL3 elosztási tartozékok",18479.951999999997]
["037321","037321","XL3 függőleges szigetelőtartó 1000A",22065,"XL3 elosztási tartozékok",27007.559999999998]
["037322","037322","XL3 függőleges/vízszintes szigetelőtartó, 1600A",24473,"XL3 elosztási tartozékok",29954.951999999994]
["037323","037323","Gyűjtősín segédtartó 1600A",23032,"XL3 elosztási tartozékok",28191.168000000001]
["037324","037324","XL3 függőleges szigetelőtartó 4000A",50911,"XL3 elosztási tartozékok",62315.063999999998]
["037325","037325","Szigetelő segédtartó 4000A",38190,"XL3 elosztási tartozékok",46744.56]
["037349","037349","Legrand rézsín 12x4 merev, tömör 180A 0,9915m",2954,"Lexic elosztási tartozékok",3615.6959999999999]
["037350","037350","Közbenső gyűjtősín segédtartó 1600A 975 mm mély elosztószekrénybe E=75mm",23995,"XL3 elosztási tartozékok",29369.879999999994]
["037351","037351","Közbenső gyűjtősín segédtartó 1600A 975 mm mély elosztószekrénybe E=125mm",28555,"XL3 elosztási tartozékok",34951.32]
["037354","037354","Legrand C alumínium sín 524 mm2 tömör 630A",29932,"XL3 elosztási tartozékok",36636.768000000004]
["037355","037355","Legrand C alumínium sín 549 mm2 tömör 800A",34137,"XL3 elosztási tartozékok",41783.687999999995]
["037356","037356","Legrand C alumínium sín 586 mm2 tömör 1000A",56381,"XL3 elosztási tartozékok",69010.343999999997]
["037357","037357","Legrand C alumínium sín 686 mm2 tömör 1250A",43606,"XL3 elosztási tartozékok",53373.743999999999]
["037358","037358","Legrand C alumínium sín 824 mm2 tömör 1600A",52968,"XL3 elosztási tartozékok",64832.831999999995]
["037359","037359","XL3 kalap fejű csavar M10 anyával",1835,"XL3 elosztási tartozékok",2246.04]
["037360","037360","Legrand húzókengyel 1,5mm2 12x4mm réz sínhez",264,"Lexic elosztási tartozékok",323.13599999999997]
["037361","037361","Legrand húzókengyel 6-16mm2 12x4mm réz sínhez",763,"Lexic elosztási tartozékok",933.91200000000003]
["037362","037362","Legrand húzókengyel10-35mm2 12x4mm réz sínhez",849,"Lexic elosztási tartozékok",1039.1759999999999]
["037365","037365","Legrand karmos csatlak. 12x4mm furat.réz sínhez",70,"Lexic elosztási tartozékok",85.679999999999993]
["037366","037366","Gyűjtősín tartó 1600A 725 mm mély elosztószekrénybe",20052,"XL3 elosztási tartozékok",24543.647999999997]
["037367","037367","Gyűjtősín tartó 1600A 725 mm mély kábeltokba",33922,"XL3 elosztási tartozékok",{"$f":"+D4166*0.72*1.7","v":41520.527999999998}]
["037368","037368","Gyűjtősín tartó 1600A 975 mm mély elosztószekrénybe",27757,"XL3 elosztási tartozékok",33974.567999999999]
["037369","037369","Gyűjtősín tartó 1600A 975 mm mély kábeltokba",41627,"XL3 elosztási tartozékok",50951.447999999997]
["037373","037373","Gyűjtősín tartó 1250A 1 C rézsín sín/pólus",16833,"XL3 elosztási tartozékok",20603.592000000001]
["037374","037374","Gyűjtősín tartó 1250A 1 C rézsín sín/pólus",16833,"XL3 elosztási tartozékok",20603.592000000001]
["037375","037375","Gyűjtősín tartó 1250A 1 C rézsín sín/pólus",24102,"XL3 elosztási tartozékok",29500.847999999998]
["037376","037376","Gyűjtősín tartó 1250A 1 C rézsín sín/pólus",24102,"XL3 elosztási tartozékok",29500.847999999998]
["037377","037377","Összekötő készlet C sín szigetelőtartókhoz",15115,"XL3 elosztási tartozékok",18500.759999999998]
["037382","037382","Csatlakozó 1 sín/fázis",5394,"XL3 elosztási tartozékok",6602.2559999999994]
["037383","037383","Csatlakozó 2 sín/fázis",35430,"XL3 elosztási tartozékok",43366.32]
["037385","037385","EPH vezeték",2068,"XL3 400 elosztószekrények",2531.232]
["037386","037386","Gyűjtősín tartó 1600A 975 mm mély elosztószekrénybe E=75mm",39238,"XL3 elosztási tartozékok",48027.311999999998]
["037388","037388","Legrand furatos rézsín 12x2merev 110A",1695,"Lexic elosztási tartozékok",2074.6799999999998]
["037389","037389","Legrand menetes rézsín 12x4 merev 180A 0,9915m",3211,"Lexic elosztási tartozékok",3930.2640000000001]
["037390","037390","Altis függőleges szigetelőtartó 800A",16144,"Nagyteljesítményű elosztási tartozékok",19760.256000000001]
["037391","037391","Altis függőleges szigetelőtartó 1000A",27928,"Nagyteljesítményű elosztási tartozékok",34183.871999999996]
["037392","037392","Altis függőleges szigetelőtartó 1600A",23852,"Nagyteljesítményű elosztási tartozékok",29194.847999999998]
["037393","037393","Altis függőleges szigetelőtartó 4000A",48150,"Nagyteljesítményű elosztási tartozékok",58935.6]
["037396","037396","Univerzális tartó 4P 12x2 12x4",3190,"Nagyteljesítményű elosztási tartozékok",3904.5599999999995]
["037398","037398","Univerzális tartó 1P 12x2 14x4",738,"Nagyteljesítményű elosztási tartozékok",903.31200000000001]
["037399","037399","Csatlakozó adapter aluminium C profilsínhez",11327,"Nagyteljesítményű elosztási tartozékok",13864.248]
["037400","037400","Legrand 160/250A 4P elosztóblokk",33941,"Nagyteljesítményű elosztási tartozékok",41543.784]
["037402","037402","Legrand G32 sín horganyzott 2m vágható",4329,"Atlantic és Marina elosztószekrény tartozékok",5298.6959999999999]
["037403","037403","Legrand 3 furatos bővítő",1375,"Lexic elosztási tartozékok",1683]
["037404","037404","Legrand kalapsín 7,5mm horganyzott 2m vágható",2083,"Atlantic és Marina elosztószekrény tartozékok",2549.5920000000001]
["037405","037405","Legrand 7 furatos bővítő elosztóblokk/sín",2317,"Lexic elosztási tartozékok",2836.0079999999998]
["037407","037407","Legrand kalapsín 15mm horganyzott 2m vágható",3438,"Atlantic és Marina elosztószekrény tartozékok",4208.1120000000001]
["037410","037410","Legrand hajlékony rézsín 13x3 160A 2m",11654,"Lexic elosztási tartozékok",14264.495999999997]
["037411","037411","Legrand hajlékony rézsín 24x4",17876,"Lexic elosztási tartozékok",21880.223999999998]
["037412","037412","Legrand hajlékony rézsín 32x5",29568,"Lexic elosztási tartozékok",36191.231999999996]
["037418","037418","Legrand furatos rézsín 25x5 merev 250A 1,75m",18080,"Lexic elosztási tartozékok",22129.919999999998]
["037419","037419","Legrand furatos rézsín 32x5 merev 400A 1,75m",22101,"Lexic elosztási tartozékok",27051.624]
["037430","037430","Lépcsőzetes kialakítású elosztóblokk 125A",29970,"Nagyteljesítményű elosztási tartozékok",36683.279999999999]
["037431","037431","Lépcsőzetes kialakítású elosztóblokk 160A",33378,"Nagyteljesítményű elosztási tartozékok",40854.671999999999]
["037432","037432","Univerzális tartó 4P 15,18x4",5990,"Nagyteljesítményű elosztási tartozékok",7331.76]
["037433","037433","Legrand furatos rézsín 15x4merev 200A",3525,"Lexic elosztási tartozékok",4314.5999999999995]
["037434","037434","Legrand furatos rézsín 18x4 merev 160A 1,75m",7950,"Lexic elosztási tartozékok",9730.7999999999993]
["037435","037435","Lépcsőzetes kialakítású elosztóblokk 250A",39511,"Nagyteljesítményű elosztási tartozékok",48361.463999999993]
["037436","037436","Univerzális tartó 4P 25x4",6564,"Nagyteljesítményű elosztási tartozékok",8034.3359999999993]
["037437","037437","Univerzális tartó 1P 15,18,25x4",2326,"Nagyteljesítményű elosztási tartozékok",2847.0239999999999]
["037438","037438","Legrand furatos rézsín 25x4merev 250A",5686,"Lexic elosztási tartozékok",6959.6639999999998]
["037439","037439","Csavaros fém adapter kalap sínekhez, 10mm széles, két menetes furattal",290,"Atlantic és Marina elosztószekrény tartozékok",354.96]
["037440","037440","Legrand furatos rézsín 50x5 merev 630A 1,75m",28949,"Lexic elosztási tartozékok",35433.575999999994]
["037441","037441","Legrand furatos rézsín 63x5 merev 700A 1,75m",35670,"Lexic elosztási tartozékok",43660.079999999994]
["037442","037442","Lépcsőzetes kialakítású elosztóblokk 400 A",42628,"Viking 3 sorkapcsok",52176.671999999999]
["037443","037443","Legrand furatos rézsín 80x5merev 900A",39799,"Lexic elosztási tartozékok",48713.975999999995]
["037446","037446","Legrand furatos rézsín 100x5 merev 1050A 1,75m",57073,"Lexic elosztási tartozékok",69857.351999999999]
["037447","037447","Extra lapos négypólusú elosztóblokkok - 125A",45965,"Nagyteljesítményű elosztási tartozékok",56261.159999999989]
["037457","037457","Legrand hajlékony rézsín 50x5 réz gyűjtsín 50x5mm",51727,"Lexic elosztási tartozékok",63313.847999999991]
["037458","037458","Legrand hajlékony rézsín 50x10 réz gyűjtsín 50x10mm",95446,"Lexic elosztási tartozékok",116825.90399999999]
["037459","037459","Legrand lapos rézsín 75x5 furatos 950A",49116,"Lexic elosztási tartozékok",60117.983999999989]
["037460","037460","Legrand C rézsín 155mm2 tömör 630A",29577,"Lexic elosztási tartozékok",36202.248]
["037461","037461","Legrand C rézsín 265mm2 tömör 1000A",41377,"Lexic elosztási tartozékok",50645.447999999997]
["037464","037464","XL kalaposfejű csavar M8 anyával",1805,"XL3 elosztási tartozékok",2209.3199999999997]
["037465","037465","XL kalaposfejű csavar M12 anyával",3862,"XL3 elosztási tartozékok",4727.0879999999997]
["037467","037467","Legrand hajlékony rézsín 20x5",13821,"Lexic elosztási tartozékok",16916.903999999999]
["037480","037480","Legrand alu/réz 120mm2 csatlakozó doboz",8733,"Lexic elosztási tartozékok",10689.192000000001]
["037481","037481","Legrand alu/réz 300mm2 csatlakozó doboz",11056,"Lexic elosztási tartozékok",13532.544]
["037501","037501","Viking3 átkötőfésű 5 mm osztástávolság 10db-hoz",733,"Viking 3 sorkapcsok",897.19200000000001]
["037502","037502","Viking3 átkötőfésű 5 mm osztástávolság 2db-hoz",158,"Viking 3 sorkapcsok",193.39199999999997]
["037504","037504","Viking3 átkötőfésű 6 mm osztástávolság 10db-hoz",742,"Viking 3 sorkapcsok",908.20799999999997]
["037505","037505","Viking3 átkötőfésű 6 mm osztástávolság 2db-hoz",216,"Viking 3 sorkapcsok",264.38399999999996]
["037507","037507","Viking3 átkötőfésű 8 mm osztástávolság 3db-hoz",275,"Viking 3 sorkapcsok",336.59999999999997]
["037508","037508","Viking3 átkötőfésű 8 mm osztástávolság 2db-hoz",247,"Viking 3 sorkapcsok",302.32799999999997]
["037510","037510","Viking3 végbak 6 mm osztástávolság csavarral nélkül",364,"Viking 3 sorkapcsok",{"$f":"+D4230*0.72*1.7","v":445.53599999999994}]
["037511","037511","Viking3 végbak 8 mm osztástávolság",120,"Viking 3 sorkapcsok",146.88]
["037512","037512","Viking3 végbak sín tartó 10mm osztástávolság",515,"Viking 3 sorkapcsok",630.36]
["037513","037513","Viking3 végbak univerzális, 12mm osztástávolság",452,"Viking 3 sorkapcsok",553.24799999999993]
["037515","037515","Viking3 leválasztó dugasz 5x20 mm-es olvadóbiztosítékhoz",199,"Viking 3 sorkapcsok",243.57599999999999]
["037516","037516","Viking3 leválasztó dugasz kék",151,"Viking 3 sorkapcsok",184.82399999999998]
["037517","037517","Viking3 leválasztó dugasz szürke",151,"Viking 3 sorkapcsok",184.82399999999998]
["037518","037518","Viking3 mini leválasztó kapcsoló",144,"Viking 3 sorkapcsok",176.25599999999997]
["037521","037521","Viking3 emelőkar 2db-hoz",82,"Viking 3 sorkapcsok",100.36799999999999]
["037522","037522","Viking3 emelőkar 3db-hoz",152,"Viking 3 sorkapcsok",186.048]
["037524","037524","Viking3 ellenőrzőfényes keret 12/24/48V~= 5x20 mm olvadóbiztosítékhoz",1416,"Viking 3 sorkapcsok",1733.184]
["037525","037525","Viking3 ellenőrzőfényes keret 110/250V~= 5x20 mm olvadóbiztosítékhoz",1416,"Viking 3 sorkapcsok",1733.184]
["037527","037527","Viking3 vizsgáló aljzat 4mm 5-6mm osztástávolság",1407,"Viking 3 sorkapcsok",1722.1679999999999]
["037530","037530","Viking3 kapocskengyel 3-8 mm kábelátmérő",2139,"Viking 3 sorkapcsok",2618.136]
["037531","037531","Viking3 kapocskengyel 4-13,5 mm kábelátmérő",2428,"Viking 3 sorkapcsok",2971.8719999999998]
["037532","037532","Viking3 kapocskengyel 10-20 mm kábelátmérő",3234,"Viking 3 sorkapcsok",3958.4159999999997]
["037534","037534","Viking3 árnyékolósín 10x3mm, acél, 1m hosszú",2251,"Viking 3 sorkapcsok",2755.2240000000002]
["037535","037535","Viking3 árnyékoló összekötő 1be-1ki, 5-6-8mm",531,"Viking 3 sorkapcsok",649.94399999999996]
["037540","037540","Viking3 átkötősín nem szigetelt 10 mm osztástávolság, csavaroshoz",1515,"Viking 3 sorkapcsok",1854.36]
["037542","037542","Viking3 átkötősín nem szigetelt 12 mm osztástávolság, csavaroshoz",2363,"Viking 3 sorkapcsok",2892.3119999999999]
["037544","037544","Viking3 átkötősín nem szigetelt 15 mm osztástávolság, csavaroshoz",2903,"Viking 3 sorkapcsok",3553.2719999999995]
["037546","037546","Viking3 átkötőfésű 5 mm osztástávolság 12db-hoz 3 szintes barna,csavarral hoz",1387,"Viking 3 sorkapcsok",1697.6879999999999]
["037547","037547","Viking3 átkötőfésű 5 mm osztástávolság 12db-hoz 3 szintes kék,csavarral hoz",1387,"Viking 3 sorkapcsok",1697.6879999999999]
["037550","037550","Viking3 szigetelő végzáró 5-6-8-10 mm osztástávolság",101,"Viking 3 sorkapcsok",123.624]
["037551","037551","Viking3 szigetelő végzáró 12-15 mm osztástávolság 1be-, 1 kimenet, csavaroshoz",105,"Viking 3 sorkapcsok",128.51999999999998]
["037552","037552","Viking3 szigetelő végzáró 2 be- 2kimenet, csavaroshoz",157,"Viking 3 sorkapcsok",192.16799999999998]
["037553","037553","Viking3 szigetelő végzáró 5-6 mm osztástávolság. 2 szintes csavaroshoz",178,"Viking 3 sorkapcsok",217.87199999999999]
["037554","037554","Viking3 szigetelő végzáró 5 mm osztástávolság. 3 szintes csavaroshoz",295,"Viking 3 sorkapcsok",361.08]
["037555","037555","Viking3 szigetelő végzáró szak. esetén 6 mm-hez, funkciós esetén 5 mm-hez",103,"Viking 3 sorkapcsok",126.07199999999999]
["037556","037556","Viking3 szigetelő végzáró 5x20 olvadó biztosító. sorkapocshoz csavaroshoz",592,"Viking 3 sorkapcsok",724.60799999999995]
["037557","037557","Viking3 szigetelő végzáró mérő-leválasztó sorkapocshoz csavaroshoz",943,"Viking 3 sorkapcsok",1154.2319999999997]
["037560","037560","Viking3 elválasztó és szig.válaszfal 5-6-8-10mm osztástáv.,1 be-1kimenet,csav",137,"Viking 3 sorkapcsok",167.68799999999999]
["037561","037561","Viking3 elválasztó és szig.válaszfal 12-15mm osztástáv., 1 be-1kimenet,csavarral",243,"Viking 3 sorkapcsok",297.43199999999996]
["037562","037562","Viking3 elválasztó és szig.válaszfal 6mm osztástávolság 2 be- 2ki,csavarral hoz",229,"Viking 3 sorkapcsok",280.29599999999999]
["037563","037563","Viking3 elválasztó és szig.válaszfal 5-6mm osztástávolság 2 szintes,csavarral",343,"Viking 3 sorkapcsok",419.83199999999994]
["037565","037565","Viking3 egypólusú védőfedél 5-6mm osztástávolság 1be-1ki, csavaroshoz",357,"Viking 3 sorkapcsok",436.9679999999999]
["037566","037566","Viking3 egypólusú védőfedél 8-10mm osztástávolság 1be-1ki, csavaroshoz",386,"Viking 3 sorkapcsok",472.464]
["037567","037567","Viking3 egypólusú védőfedél 12-15mm osztástávolság 1be-1ki, csavaroshoz",391,"Viking 3 sorkapcsok",478.58399999999995]
["037568","037568","Viking3 vágható védőfedél 1m hossz 5-6-8-10mm osztástávolság,csavaroshoz",4160,"Viking 3 sorkapcsok",5091.8399999999992]
["037569","037569","Viking3 vágható védőfedél 1m hossz 12-15mm osztástávolság,csavaroshoz",5968,"Viking 3 sorkapcsok",7304.8319999999994]
["037575","037575","Viking3 vizsgáló aljzat 2mm 10mm osztástávolság. csavaroshoz",414,"Viking 3 sorkapcsok",506.73599999999993]
["037576","037576","Viking3 vizsgáló aljzat 4mm 12-15 mm osztástávolság. csavaroshoz",386,"Viking 3 sorkapcsok",472.464]
["037577","037577","Viking3 vizsgáló aljzat 4mm mérő-leválasztó csavaros sorkapocshoz",2069,"Viking 3 sorkapcsok",2532.4559999999997]
["037582","037582","Viking3 átkötőfésű 10 mm osztástávolság. 2db-hoz,rugóshoz",409,"Viking 3 sorkapcsok",500.61599999999993]
["037585","037585","Viking3 átkötőfésű 12 mm osztástávolság. 2db-hoz,rugóshoz",486,"Viking 3 sorkapcsok",594.86399999999992]
["037586","037586","Viking3 szigetelő végzáró 5 mm osztástávolság 1 be- 1ki, rugóshoz",99,"Viking 3 sorkapcsok",121.176]
["037587","037587","Viking3 szigetelő végzáró 5 mm osztástávolság 1 be- 2ki, rugóshoz",101,"Viking 3 sorkapcsok",123.624]
["037588","037588","Viking3 szigetelő végzáró 5 mm osztástávolság 2 be- 2ki, rugóshoz",104,"Viking 3 sorkapcsok",127.29599999999999]
["037589","037589","Viking3 szigetelő végzáró 5 mm osztástávolság 2 emeleteshez rugóshoz",175,"Viking 3 sorkapcsok",214.2]
["037590","037590","Viking3 szigetelő végzáró 6 mm osztástávolság szünetmentes rugóshoz",175,"Viking 3 sorkapcsok",214.2]
["037595","037595","Viking3 elválasztó és szig.válaszfal 5-6mm 1 be-1ki, 1be-2ki, 2be-2ki,rugóshoz",205,"Viking 3 sorkapcsok",250.92]
["037596","037596","Viking3 elválasztó és szig.válaszfal 5-6mm 4 vezetékes, 2 emeletes rugóshoz",242,"Viking 3 sorkapcsok",296.20799999999997]
["037606","037606","Starfix 0,25-6 mm2 adagoló- és sajtolószerszám",83619,"Starfix érvéghüvelyek",102349.656]
["037608","037608","Starfix 0,25-0,34 mm2 adagoló- és sajtolószerszám",15790,"Starfix érvéghüvelyek",19326.96]
["037609","037609","Starfix 0,5-2,5 mm2 adagoló- és sajtolószerszám",15649,"Starfix érvéghüvelyek",19154.375999999997]
["037610","037610","Starfix 4-6 mm2 adagoló- és sajtolószerszám",18047,"Starfix érvéghüvelyek",22089.527999999998]
["037639","037639","Starfix készlet 0,5-2,5mm2",45237,"Starfix érvéghüvelyek",55370.087999999996]
["037641","037641","Starfix 0,5 mm2 érvéghüvely fehér, tekercselt",13,"Starfix érvéghüvelyek",15.911999999999999]
["037642","037642","Starfix 0,75 mm2 érvéghüvely kék, tekercselt",13,"Starfix érvéghüvelyek",15.911999999999999]
["037643","037643","Starfix 1 mm2 érvéghüvely piros, tekercselt",21,"Starfix érvéghüvelyek",25.703999999999997]
["037644","037644","Starfix 1,5 mm2 érvéghüvely fekete, tekercselt",21,"Starfix érvéghüvelyek",25.703999999999997]
["037645","037645","Starfix 2,5 mm2 érvéghüvely szürke, tekercselt",21,"Starfix érvéghüvelyek",25.703999999999997]
["037646","037646","Starfix adagoló 0,25&0,34sárga",1779,"Starfix érvéghüvelyek",2177.4959999999996]
["037647","037647","Starfix adagoló 0,5-2,5 piros",2135,"Starfix érvéghüvelyek",2613.2399999999998]
["037648","037648","Starfix adagoló 4 és 6 narancs",2314,"Starfix érvéghüvelyek",{"$f":"+D4294*0.72*1.7","v":2832.3359999999998}]
["037650","037650","Starfix 0,25 mm2 érvéghüvely, türkiz",17,"Starfix érvéghüvelyek",20.808]
["037660","037660","Starfix 0,34 mm2 érvéghüvely, zöld",17,"Starfix érvéghüvelyek",20.808]
["037661","037661","Starfix 0,5mm2 érvéghüvely fehér",17,"Starfix érvéghüvelyek",20.808]
["037662","037662","Starfix 0,75mm2 érvéghüvely kék",17,"Starfix érvéghüvelyek",20.808]
["037663","037663","Starfix 1mm2 érvéghüvely piros",17,"Starfix érvéghüvelyek",20.808]
["037664","037664","Starfix 1,5mm2 érvéghüvely fekete",17,"Starfix érvéghüvelyek",20.808]
["037666","037666","Starfix 2,5mm2 érvéghüvely szürke",17,"Starfix érvéghüvelyek",20.808]
["037667","037667","Starfix 4mm2 érvéghüvely narancs",50,"Starfix érvéghüvelyek",61.199999999999996]
["037668","037668","Starfix 6mm2 érvéghüvely zöld",55,"Starfix érvéghüvelyek",67.320000000000007]
["037669","037669","Starfix 10mm2 érvéghüvely barna",55,"Starfix érvéghüvelyek",67.320000000000007]
["037670","037670","Starfix 16mm2 érvéghüvely hoszú fehér",61,"Starfix érvéghüvelyek",74.664000000000001]
["037671","037671","Starfix 25mm2 érvéghüvely fekete",102,"Starfix érvéghüvelyek",124.848]
["037672","037672","Starfix 16mm2 érvéghüvely rövid fehér",57,"Starfix érvéghüvelyek",69.768000000000001]
["037677","037677","Starfix 35mm2 érvéghüvely piros",136,"Starfix érvéghüvelyek",166.464]
["037678","037678","Starfix 30mm2 érvéghüvely kék",199,"Starfix érvéghüvelyek",243.57599999999999]
["037680","037680","Starfix S 0,5mm2 tár fehér",8182,"Starfix érvéghüvelyek",10014.768]
["037681","037681","Starfix S 0,75mm2 tár kék",8182,"Starfix érvéghüvelyek",10014.768]
["037682","037682","Starfix S 1mm2 tár piros",8182,"Starfix érvéghüvelyek",10014.768]
["037683","037683","Starfix S 1,5mm2 tár fekete",8182,"Starfix érvéghüvelyek",10014.768]
["037684","037684","Starfix S 2,5mm2 tár szürke",8182,"Starfix érvéghüvelyek",10014.768]
["037687","037687","Starfix 2x0,75mm2 érvéghüvely kék",39,"Starfix érvéghüvelyek",47.735999999999997]
["037688","037688","Starfix 2x1mm2 érvéghüvely piros",39,"Starfix érvéghüvelyek",47.735999999999997]
["037689","037689","Starfix 2x1,5mm2 érvéghüvely fekete",39,"Starfix érvéghüvelyek",47.735999999999997]
["037690","037690","Starfix 2x2,5mm2 érvéghüvely szürke",39,"Starfix érvéghüvelyek",47.735999999999997]
["037692","037692","Starfix 10-50mm2 készülék ",122372,"Starfix érvéghüvelyek",149783.32799999998]
["037697","037697","Starfix S 0,5-2,5mm2 szerszám + 5 üres tár",196301,"Starfix érvéghüvelyek",240272.424]
["037750","037750","Starfix 0,25 mm2 érvéghüvely türkiz, zacskós kiszerelés",9,"Starfix érvéghüvelyek",11.015999999999998]
["037760","037760","Starfix 0,34 mm2 érvéghüvely zöld, zacskós kiszerelés",9,"Starfix érvéghüvelyek",11.015999999999998]
["037761","037761","Starfix 0,5 mm2 érvéghüvely fehér, zacskós kiszerelés",6,"Starfix érvéghüvelyek",7.3440000000000003]
["037762","037762","Starfix 0,75 mm2 érvéghüvely kék, zacskós kiszerelés",6,"Starfix érvéghüvelyek",7.3440000000000003]
["037763","037763","Starfix 1 mm2 érvéghüvely piros, zacskós kiszerelés",6,"Starfix érvéghüvelyek",7.3440000000000003]
["037764","037764","Starfix 1,5 mm2 érvéghüvely fekete, zacskós kiszerelés",7,"Starfix érvéghüvelyek",8.5679999999999996]
["037766","037766","Starfix 2,5 mm2 érvéghüvely szürke, zacskós kiszerelés",9,"Starfix érvéghüvelyek",11.015999999999998]
["037767","037767","Starfix 4 mm2 érvéghüvely narancs, zacskós kiszerelés",18,"Starfix érvéghüvelyek",22.031999999999996]
["037768","037768","Starfix 6 mm2 érvéghüvely zöld, zacskós kiszerelés",25,"Starfix érvéghüvelyek",30.599999999999998]
["037930","037930","Memocab jelölőtartó 1,5mm2, 6 jelölő számára",7,"Memocab kábeljelölők",8.5679999999999996]
["037931","037931","Memocab jelölőtartó 4mm2, 6 jelölő számára",7,"Memocab kábeljelölők",8.5679999999999996]
["037937","037937","Memocab jelölőtartó 4mm2, 7 jelölő számára",6,"Memocab kábeljelölők",7.3440000000000003]
["037940","037940","Memocab jelölőtartó 1,5mm2, 12 jelölő számára",12,"Memocab kábeljelölők",14.688000000000001]
["037941","037941","Memocab jelölőtartó 4mm2, 12 jelölő számára",12,"Memocab kábeljelölők",14.688000000000001]
["038038","038038","Speciális kulcs a kat. szám 1 380 69/68/23/25/48/71/73/74 jelzésadók teszteléséhez és riasztásindítás utáni visszaállításához, 10 db",2333,"Kézi jelzésadók",2855.5920000000001]
["038097","038097","Plombálható fedél kat. szám 1 380 69/68/23/25/48/71/73/74 jelzésadókhoz, átlátszó",2086,"Kézi jelzésadók",2553.2639999999997]
["038150","038150","Jelölőszámok 01-20 0,5-1,5 mm2",9,"CAB3 vezetékjelölők és szigetelő gyűrűk",11.015999999999998]
["038151","038151","Jelölőszámok 21-40 0,5-1,5 mm2",9,"CAB3 vezetékjelölők és szigetelő gyűrűk",11.015999999999998]
["038152","038152","Jelölőszámok 41-60 0,5-1,5 mm2",8,"CAB3 vezetékjelölők és szigetelő gyűrűk",9.7919999999999998]
["038153","038153","Jelölőszámok 61-80 0,5-1,5 mm2",9,"CAB3 vezetékjelölők és szigetelő gyűrűk",11.015999999999998]
["038154","038154","Jelölőszámok 81-100 0,5-1,5 mm2",9,"CAB3 vezetékjelölők és szigetelő gyűrűk",11.015999999999998]
["038155","038155","Jelölőszámok üres 0,5-1,5 mm2",8,"CAB3 vezetékjelölők és szigetelő gyűrűk",9.7919999999999998]
["038160","038160","Jelölőszámok 01-20 1,5-2-5 mm2",9,"CAB3 vezetékjelölők és szigetelő gyűrűk",11.015999999999998]
["038161","038161","Jelölőszámok 21-40 1,5-2-5 mm2",8,"CAB3 vezetékjelölők és szigetelő gyűrűk",9.7919999999999998]
["038162","038162","Jelölőszámok 41-60 1,5-2-5 mm2",8,"CAB3 vezetékjelölők és szigetelő gyűrűk",9.7919999999999998]
["038163","038163","Jelölőszámok 61-80 1,5-2-5 mm2",8,"CAB3 vezetékjelölők és szigetelő gyűrűk",9.7919999999999998]
["038164","038164","Jelölőszámok 81-10 1,5-2-5 mm2",8,"CAB3 vezetékjelölők és szigetelő gyűrűk",9.7919999999999998]
["038165","038165","Jelölőszámok üres 1,5-2-5 mm2",8,"CAB3 vezetékjelölők és szigetelő gyűrűk",9.7919999999999998]
["038200","038200","Legrand szerszámos doboz kábelezési termékekhez",44956,"CAB3 vezetékjelölők és szigetelő gyűrűk",55026.144]
["038202","038202","CAB3 0,5-1,5 jelölőkészlet",20933,"CAB3 vezetékjelölők és szigetelő gyűrűk",25621.991999999998]
["038203","038203","CAB3 1,5-2,5 jelölőkészlet",20993,"CAB3 vezetékjelölők és szigetelő gyűrűk",25695.431999999997]
["038204","038204","CAB3 4-6 jelölőkészlet",20679,"CAB3 vezetékjelölők és szigetelő gyűrűk",25311.095999999998]
["038210","038210","CAB3 0,5-1,5 0 jelölő fekete",5,"CAB3 vezetékjelölők és szigetelő gyűrűk",6.1199999999999992]
["038211","038211","CAB3 0,5-1,5 1 jelölő barna",5,"CAB3 vezetékjelölők és szigetelő gyűrűk",6.1199999999999992]
["038212","038212","CAB3 0,5-1,5 2 jelölő piros",5,"CAB3 vezetékjelölők és szigetelő gyűrűk",6.1199999999999992]
["038213","038213","CAB3 0,5-1,5 3 jelölő narancs",5,"CAB3 vezetékjelölők és szigetelő gyűrűk",6.1199999999999992]
["038214","038214","CAB3 0,5-1,5 4 jelölő sárga",5,"CAB3 vezetékjelölők és szigetelő gyűrűk",6.1199999999999992]
["038215","038215","CAB3 0,5-1,5 5 jelölő zöld",5,"CAB3 vezetékjelölők és szigetelő gyűrűk",{"$f":"+D4358*0.72*1.7","v":6.1199999999999992}]
["038216","038216","CAB3 0,5-1,5 6 jelölő kék",5,"CAB3 vezetékjelölők és szigetelő gyűrűk",6.1199999999999992]
["038217","038217","CAB3 0,5-1,5 7 jelölő lila",5,"CAB3 vezetékjelölők és szigetelő gyűrűk",6.1199999999999992]
["038218","038218","CAB3 0,5-1,5 8 jelölő szürke",5,"CAB3 vezetékjelölők és szigetelő gyűrűk",6.1199999999999992]
["038219","038219","CAB3 0,5-1,5 9 jelölő fehér",5,"CAB3 vezetékjelölők és szigetelő gyűrűk",6.1199999999999992]
["038220","038220","CAB3 1,5-2,5 0 jelölő fekete",5,"CAB3 vezetékjelölők és szigetelő gyűrűk",6.1199999999999992]
["038221","038221","CAB3 1,5-2,5 1 jelölő barna",5,"CAB3 vezetékjelölők és szigetelő gyűrűk",6.1199999999999992]
["038222","038222","CAB3 1,5-2,5 2 jelölő piros",5,"CAB3 vezetékjelölők és szigetelő gyűrűk",6.1199999999999992]
["038223","038223","CAB3 1,5-2,5 3 jelölő narancs",5,"CAB3 vezetékjelölők és szigetelő gyűrűk",6.1199999999999992]
["038224","038224","CAB3 1,5-2,5 4 jelölő sárga",5,"CAB3 vezetékjelölők és szigetelő gyűrűk",6.1199999999999992]
["038225","038225","CAB3 1,5-2,5 5 jelölő zöld",5,"CAB3 vezetékjelölők és szigetelő gyűrűk",6.1199999999999992]
["038226","038226","CAB3 1,5-2,5 6 jelölő kék",5,"CAB3 vezetékjelölők és szigetelő gyűrűk",6.1199999999999992]
["038227","038227","CAB3 1,5-2,5 7 jelölő lila",5,"CAB3 vezetékjelölők és szigetelő gyűrűk",6.1199999999999992]
["038228","038228","CAB3 1,5-2,5 8 jelölő szürke",5,"CAB3 vezetékjelölők és szigetelő gyűrűk",6.1199999999999992]
["038229","038229","CAB3 1,5-2,5 9 jelölő fehér",5,"CAB3 vezetékjelölők és szigetelő gyűrűk",6.1199999999999992]
["038230","038230","CAB3 4-6 0 jelölő fekete",5,"CAB3 vezetékjelölők és szigetelő gyűrűk",6.1199999999999992]
["038231","038231","CAB3 4-6 1 jelölő barna",5,"CAB3 vezetékjelölők és szigetelő gyűrűk",6.1199999999999992]
["038232","038232","CAB3 4-6 2 jelölő piros",5,"CAB3 vezetékjelölők és szigetelő gyűrűk",6.1199999999999992]
["038233","038233","CAB3 4-6 3 jelölő narancs",5,"CAB3 vezetékjelölők és szigetelő gyűrűk",6.1199999999999992]
["038234","038234","CAB3 4-6 4 jelölő sárga",5,"CAB3 vezetékjelölők és szigetelő gyűrűk",6.1199999999999992]
["038235","038235","CAB3 4-6 5 jelölő zöld",5,"CAB3 vezetékjelölők és szigetelő gyűrűk",6.1199999999999992]
["038236","038236","CAB3 4-6 6 jelölő kék",5,"CAB3 vezetékjelölők és szigetelő gyűrűk",6.1199999999999992]
["038237","038237","CAB3 4-6 7 jelölő lila",5,"CAB3 vezetékjelölők és szigetelő gyűrűk",6.1199999999999992]
["038238","038238","CAB3 4-6 8 jelölő szürke",5,"CAB3 vezetékjelölők és szigetelő gyűrűk",6.1199999999999992]
["038239","038239","CAB3 4-6 9 jelölő fehér",5,"CAB3 vezetékjelölők és szigetelő gyűrűk",6.1199999999999992]
["038270","038270","CAB3 0,5-1,5 / jelölő sárga",5,"CAB3 vezetékjelölők és szigetelő gyűrűk",6.1199999999999992]
["038271","038271","CAB3 0,5-1,5 . jelölő sárga",5,"CAB3 vezetékjelölők és szigetelő gyűrűk",6.1199999999999992]
["038272","038272","CAB3 0,5-1,5 + jelölő sárga",5,"CAB3 vezetékjelölők és szigetelő gyűrűk",6.1199999999999992]
["038273","038273","CAB3 0,5-1,5 - jelölő sárga",5,"CAB3 vezetékjelölők és szigetelő gyűrűk",6.1199999999999992]
["038274","038274","CAB3 0,5-1,5 ~ jelölő sárga",5,"CAB3 vezetékjelölők és szigetelő gyűrűk",6.1199999999999992]
["038275","038275","CAB3 0,5-1,5 = jelölő sárga",5,"CAB3 vezetékjelölők és szigetelő gyűrűk",6.1199999999999992]
["038276","038276","CAB3 0,5-1,5 föld jelölő sárga",5,"CAB3 vezetékjelölők és szigetelő gyűrűk",6.1199999999999992]
["038280","038280","CAB3 1,5-2,5 / jelölő sárga",5,"CAB3 vezetékjelölők és szigetelő gyűrűk",6.1199999999999992]
["038281","038281","CAB3 1,5-2,5 . jelölő sárga",5,"CAB3 vezetékjelölők és szigetelő gyűrűk",6.1199999999999992]
["038282","038282","CAB3 1,5-2,5 + jelölő sárga",5,"CAB3 vezetékjelölők és szigetelő gyűrűk",6.1199999999999992]
["038283","038283","CAB3 1,5-2,5 - jelölő sárga",5,"CAB3 vezetékjelölők és szigetelő gyűrűk",6.1199999999999992]
["038284","038284","CAB3 1,5-2,5 ~ jelölő sárga",5,"CAB3 vezetékjelölők és szigetelő gyűrűk",6.1199999999999992]
["038285","038285","CAB3 1,5-2,5 = jelölő sárga",5,"CAB3 vezetékjelölők és szigetelő gyűrűk",6.1199999999999992]
["038286","038286","CAB3 1,5-2,5 föld jelölő sárga",5,"CAB3 vezetékjelölők és szigetelő gyűrűk",6.1199999999999992]
["038290","038290","CAB3 4-6 / jelölő sárga",5,"CAB3 vezetékjelölők és szigetelő gyűrűk",6.1199999999999992]
["038291","038291","CAB3 4-6 . jelölő sárga",5,"CAB3 vezetékjelölők és szigetelő gyűrűk",6.1199999999999992]
["038292","038292","CAB3 4-6 + jelölő sárga",5,"CAB3 vezetékjelölők és szigetelő gyűrűk",6.1199999999999992]
["038293","038293","CAB3 4-6 - jelölő sárga",5,"CAB3 vezetékjelölők és szigetelő gyűrűk",6.1199999999999992]
["038294","038294","CAB3 4-6 ~ jelölő sárga",5,"CAB3 vezetékjelölők és szigetelő gyűrűk",6.1199999999999992]
["038295","038295","CAB3 4-6 = jelölő sárga",5,"CAB3 vezetékjelölők és szigetelő gyűrűk",6.1199999999999992]
["038296","038296","CAB3 4-6 föld jelölő sárga",5,"CAB3 vezetékjelölők és szigetelő gyűrűk",6.1199999999999992]
["038300","038300","CAB3 0,5-1,5 A jelölő sárga",5,"CAB3 vezetékjelölők és szigetelő gyűrűk",6.1199999999999992]
["038301","038301","CAB3 0,5-1,5 B jelölő sárga",5,"CAB3 vezetékjelölők és szigetelő gyűrűk",6.1199999999999992]
["038302","038302","CAB3 0,5-1,5 C jelölő sárga",5,"CAB3 vezetékjelölők és szigetelő gyűrűk",6.1199999999999992]
["038303","038303","CAB3 0,5-1,5 D jelölő sárga",5,"CAB3 vezetékjelölők és szigetelő gyűrűk",6.1199999999999992]
["038304","038304","CAB3 0,5-1,5 E jelölő sárga",5,"CAB3 vezetékjelölők és szigetelő gyűrűk",6.1199999999999992]
["038305","038305","CAB3 0,5-1,5 F jelölő sárga",5,"CAB3 vezetékjelölők és szigetelő gyűrűk",6.1199999999999992]
["038306","038306","CAB3 0,5-1,5 G jelölő sárga",5,"CAB3 vezetékjelölők és szigetelő gyűrűk",6.1199999999999992]
["038307","038307","CAB3 0,5-1,5 H jelölő sárga",5,"CAB3 vezetékjelölők és szigetelő gyűrűk",6.1199999999999992]
["038308","038308","CAB3 0,5-1,5 I jelölő sárga",5,"CAB3 vezetékjelölők és szigetelő gyűrűk",6.1199999999999992]
["038309","038309","CAB3 0,5-1,5 J jelölő sárga",5,"CAB3 vezetékjelölők és szigetelő gyűrűk",6.1199999999999992]
["038310","038310","CAB3 0,5-1,5 K jelölő sárga",5,"CAB3 vezetékjelölők és szigetelő gyűrűk",6.1199999999999992]
["038311","038311","CAB3 0,5-1,5 L jelölő sárga",5,"CAB3 vezetékjelölők és szigetelő gyűrűk",6.1199999999999992]
["038312","038312","CAB3 0,5-1,5 M jelölő sárga",5,"CAB3 vezetékjelölők és szigetelő gyűrűk",6.1199999999999992]
["038313","038313","CAB3 0,5-1,5 N jelölő sárga",5,"CAB3 vezetékjelölők és szigetelő gyűrűk",6.1199999999999992]
["038314","038314","CAB3 0,5-1,5 O jelölő sárga",5,"CAB3 vezetékjelölők és szigetelő gyűrűk",6.1199999999999992]
["038315","038315","CAB3 0,5-1,5 P jelölő sárga",5,"CAB3 vezetékjelölők és szigetelő gyűrűk",6.1199999999999992]
["038316","038316","CAB3 0,5-1,5 Q jelölő sárga",5,"CAB3 vezetékjelölők és szigetelő gyűrűk",6.1199999999999992]
["038317","038317","CAB3 0,5-1,5 R jelölő sárga",5,"CAB3 vezetékjelölők és szigetelő gyűrűk",6.1199999999999992]
["038318","038318","CAB3 0,5-1,5 S jelölő sárga",5,"CAB3 vezetékjelölők és szigetelő gyűrűk",{"$f":"+D4422*0.72*1.7","v":6.1199999999999992}]
["038319","038319","CAB3 0,5-1,5 T jelölő sárga",5,"CAB3 vezetékjelölők és szigetelő gyűrűk",6.1199999999999992]
["038320","038320","CAB3 0,5-1,5 U jelölő sárga",5,"CAB3 vezetékjelölők és szigetelő gyűrűk",6.1199999999999992]
["038321","038321","CAB3 0,5-1,5 V jelölő sárga",5,"CAB3 vezetékjelölők és szigetelő gyűrűk",6.1199999999999992]
["038322","038322","CAB3 0,5-1,5 W jelölő sárga",5,"CAB3 vezetékjelölők és szigetelő gyűrűk",6.1199999999999992]
["038323","038323","CAB3 0,5-1,5 X jelölő sárga",5,"CAB3 vezetékjelölők és szigetelő gyűrűk",6.1199999999999992]
["038324","038324","CAB3 0,5-1,5 Y jelölő sárga",5,"CAB3 vezetékjelölők és szigetelő gyűrűk",6.1199999999999992]
["038325","038325","CAB3 0,5-1,5 Z jelölő sárga",5,"CAB3 vezetékjelölők és szigetelő gyűrűk",6.1199999999999992]
["038330","038330","CAB3 1,5-2,5 A jelölő sárga",5,"CAB3 vezetékjelölők és szigetelő gyűrűk",6.1199999999999992]
["038331","038331","CAB3 1,5-2,5 B jelölő sárga",5,"CAB3 vezetékjelölők és szigetelő gyűrűk",6.1199999999999992]
["038332","038332","CAB3 1,5-2,5 C jelölő sárga",5,"CAB3 vezetékjelölők és szigetelő gyűrűk",6.1199999999999992]
["038333","038333","CAB3 1,5-2,5 D jelölő sárga",5,"CAB3 vezetékjelölők és szigetelő gyűrűk",6.1199999999999992]
["038334","038334","CAB3 1,5-2,5 E jelölő sárga",5,"CAB3 vezetékjelölők és szigetelő gyűrűk",6.1199999999999992]
["038335","038335","CAB3 1,5-2,5 F jelölő sárga",5,"CAB3 vezetékjelölők és szigetelő gyűrűk",6.1199999999999992]
["038336","038336","CAB3 1,5-2,5 G jelölő sárga",5,"CAB3 vezetékjelölők és szigetelő gyűrűk",6.1199999999999992]
["038337","038337","CAB3 1,5-2,5 H jelölő sárga",5,"CAB3 vezetékjelölők és szigetelő gyűrűk",6.1199999999999992]
["038338","038338","CAB3 1,5-2,5 I jelölő sárga",5,"CAB3 vezetékjelölők és szigetelő gyűrűk",6.1199999999999992]
["038339","038339","CAB3 1,5-2,5 J jelölő sárga",5,"CAB3 vezetékjelölők és szigetelő gyűrűk",6.1199999999999992]
["038340","038340","CAB3 1,5-2,5 K jelölő sárga",5,"CAB3 vezetékjelölők és szigetelő gyűrűk",6.1199999999999992]
["038341","038341","CAB3 1,5-2,5 L jelölő sárga",5,"CAB3 vezetékjelölők és szigetelő gyűrűk",6.1199999999999992]
["038342","038342","CAB3 1,5-2,5 M jelölő sárga",5,"CAB3 vezetékjelölők és szigetelő gyűrűk",6.1199999999999992]
["038343","038343","CAB3 1,5-2,5 N jelölő sárga",5,"CAB3 vezetékjelölők és szigetelő gyűrűk",6.1199999999999992]
["038344","038344","CAB3 1,5-2,5 O jelölő sárga",5,"CAB3 vezetékjelölők és szigetelő gyűrűk",6.1199999999999992]
["038345","038345","CAB3 1,5-2,5 P jelölő sárga",5,"CAB3 vezetékjelölők és szigetelő gyűrűk",6.1199999999999992]
["038346","038346","CAB3 1,5-2,5 Q jelölő sárga",5,"CAB3 vezetékjelölők és szigetelő gyűrűk",6.1199999999999992]
["038347","038347","CAB3 1,5-2,5 R jelölő sárga",5,"CAB3 vezetékjelölők és szigetelő gyűrűk",6.1199999999999992]
["038348","038348","CAB3 1,5-2,5 S jelölő sárga",5,"CAB3 vezetékjelölők és szigetelő gyűrűk",6.1199999999999992]
["038349","038349","CAB3 1,5-2,5 T jelölő sárga",5,"CAB3 vezetékjelölők és szigetelő gyűrűk",6.1199999999999992]
["038350","038350","CAB3 1,5-2,5 U jelölő sárga",5,"CAB3 vezetékjelölők és szigetelő gyűrűk",6.1199999999999992]
["038351","038351","CAB3 1,5-2,5 V jelölő sárga",5,"CAB3 vezetékjelölők és szigetelő gyűrűk",6.1199999999999992]
["038352","038352","CAB3 1,5-2,5 W jelölő sárga",5,"CAB3 vezetékjelölők és szigetelő gyűrűk",6.1199999999999992]
["038353","038353","CAB3 1,5-2,5 X jelölő sárga",5,"CAB3 vezetékjelölők és szigetelő gyűrűk",6.1199999999999992]
["038354","038354","CAB3 1,5-2,5 Y jelölő sárga",5,"CAB3 vezetékjelölők és szigetelő gyűrűk",6.1199999999999992]
["038355","038355","CAB3 1,5-2,5 Z jelölő sárga",5,"CAB3 vezetékjelölők és szigetelő gyűrűk",6.1199999999999992]
["038360","038360","CAB3 4-6 A jelölő sárga",5,"CAB3 vezetékjelölők és szigetelő gyűrűk",6.1199999999999992]
["038361","038361","CAB3 4-6 B jelölő sárga",5,"CAB3 vezetékjelölők és szigetelő gyűrűk",6.1199999999999992]
["038362","038362","CAB3 4-6 C jelölő sárga",5,"CAB3 vezetékjelölők és szigetelő gyűrűk",6.1199999999999992]
["038363","038363","CAB3 4-6 D jelölő sárga",5,"CAB3 vezetékjelölők és szigetelő gyűrűk",6.1199999999999992]
["038364","038364","CAB3 4-6 E jelölő sárga",5,"CAB3 vezetékjelölők és szigetelő gyűrűk",6.1199999999999992]
["038365","038365","CAB3 4-6 F jelölő sárga",5,"CAB3 vezetékjelölők és szigetelő gyűrűk",6.1199999999999992]
["038366","038366","CAB3 4-6 G jelölő sárga",5,"CAB3 vezetékjelölők és szigetelő gyűrűk",6.1199999999999992]
["038367","038367","CAB3 4-6 H jelölő sárga",5,"CAB3 vezetékjelölők és szigetelő gyűrűk",6.1199999999999992]
["038368","038368","CAB3 4-6 I jelölő sárga",5,"CAB3 vezetékjelölők és szigetelő gyűrűk",6.1199999999999992]
["038369","038369","CAB3 4-6 J jelölő sárga",5,"CAB3 vezetékjelölők és szigetelő gyűrűk",6.1199999999999992]
["038370","038370","CAB3 4-6 K jelölő sárga",5,"CAB3 vezetékjelölők és szigetelő gyűrűk",6.1199999999999992]
["038371","038371","CAB3 4-6 L jelölő sárga",5,"CAB3 vezetékjelölők és szigetelő gyűrűk",6.1199999999999992]
["038372","038372","CAB3 4-6 M jelölő sárga",5,"CAB3 vezetékjelölők és szigetelő gyűrűk",6.1199999999999992]
["038373","038373","CAB3 4-6 N jelölő sárga",5,"CAB3 vezetékjelölők és szigetelő gyűrűk",6.1199999999999992]
["038374","038374","CAB3 4-6 O jelölő sárga",5,"CAB3 vezetékjelölők és szigetelő gyűrűk",6.1199999999999992]
["038375","038375","CAB3 4-6 P jelölő sárga",5,"CAB3 vezetékjelölők és szigetelő gyűrűk",6.1199999999999992]
["038376","038376","CAB3 4-6 Q jelölő sárga",5,"CAB3 vezetékjelölők és szigetelő gyűrűk",6.1199999999999992]
["038377","038377","CAB3 4-6 R jelölő sárga",5,"CAB3 vezetékjelölők és szigetelő gyűrűk",6.1199999999999992]
["038378","038378","CAB3 4-6 S jelölő sárga",5,"CAB3 vezetékjelölők és szigetelő gyűrűk",6.1199999999999992]
["038379","038379","CAB3 4-6 T jelölő sárga",5,"CAB3 vezetékjelölők és szigetelő gyűrűk",6.1199999999999992]
["038380","038380","CAB3 4-6 U jelölő sárga",5,"CAB3 vezetékjelölők és szigetelő gyűrűk",6.1199999999999992]
["038381","038381","CAB3 4-6 V jelölő sárga",5,"CAB3 vezetékjelölők és szigetelő gyűrűk",6.1199999999999992]
["038382","038382","CAB3 4-6 W jelölő sárga",5,"CAB3 vezetékjelölők és szigetelő gyűrűk",6.1199999999999992]
["038383","038383","CAB3 4-6 X jelölő sárga",5,"CAB3 vezetékjelölők és szigetelő gyűrűk",6.1199999999999992]
["038384","038384","CAB3 4-6 Y jelölő sárga",5,"CAB3 vezetékjelölők és szigetelő gyűrűk",6.1199999999999992]
["038385","038385","CAB3 4-6 Z jelölő sárga",5,"CAB3 vezetékjelölők és szigetelő gyűrűk",6.1199999999999992]
["038392","038392","CAB3 jel.tart.6db0,5-1,5 Viking3-hoz",31,"CAB3 vezetékjelölők és szigetelő gyűrűk",37.944000000000003]
["038395","038395","CAB3 0,5-1,5 jelölő tár",526,"CAB3 vezetékjelölők és szigetelő gyűrűk",643.82399999999996]
["038396","038396","CAB3 1,5-2,5 jelölő tár",526,"CAB3 vezetékjelölők és szigetelő gyűrűk",643.82399999999996]
["038397","038397","CAB3 4-6 jelölő tár",526,"CAB3 vezetékjelölők és szigetelő gyűrűk",643.82399999999996]
["038400","038400","Duplix 0 jelölő fekete",18,"Duplix kábeljelölők",{"$f":"+D4486*0.72*1.7","v":22.031999999999996}]
["038401","038401","Duplix 1 jelölő barna",18,"Duplix kábeljelölők",22.031999999999996]
["038402","038402","Duplix 2 jelölő piros",18,"Duplix kábeljelölők",22.031999999999996]
["038403","038403","Duplix 3 jelölő narancs",18,"Duplix kábeljelölők",22.031999999999996]
["038404","038404","Duplix 4 jelölő sárga",18,"Duplix kábeljelölők",22.031999999999996]
["038405","038405","Duplix 5 jelölő zöld",18,"Duplix kábeljelölők",22.031999999999996]
["038406","038406","Duplix 6 jelölő kék",18,"Duplix kábeljelölők",22.031999999999996]
["038407","038407","Duplix 7 jelölő lila",18,"Duplix kábeljelölők",22.031999999999996]
["038408","038408","Duplix 8 jelölő szürke",18,"Duplix kábeljelölők",22.031999999999996]
["038409","038409","Duplix 9 jelölő fehér",18,"Duplix kábeljelölők",22.031999999999996]
["038410","038410","Duplix A jelölő sárga",18,"Duplix kábeljelölők",22.031999999999996]
["038411","038411","Duplix B jelölő sárga",18,"Duplix kábeljelölők",22.031999999999996]
["038412","038412","Duplix C jelölő sárga",18,"Duplix kábeljelölők",22.031999999999996]
["038413","038413","Duplix D jelölő sárga",18,"Duplix kábeljelölők",22.031999999999996]
["038414","038414","Duplix E jelölő sárga",18,"Duplix kábeljelölők",22.031999999999996]
["038415","038415","Duplix F jelölő sárga",18,"Duplix kábeljelölők",22.031999999999996]
["038416","038416","Duplix G jelölő sárga",18,"Duplix kábeljelölők",22.031999999999996]
["038417","038417","Duplix H jelölő sárga",18,"Duplix kábeljelölők",22.031999999999996]
["038418","038418","Duplix I jelölő sárga",18,"Duplix kábeljelölők",22.031999999999996]
["038419","038419","Duplix J jelölő sárga",18,"Duplix kábeljelölők",22.031999999999996]
["038420","038420","Duplix K jelölő sárga",18,"Duplix kábeljelölők",22.031999999999996]
["038421","038421","Duplix L jelölő sárga",18,"Duplix kábeljelölők",22.031999999999996]
["038422","038422","Duplix M jelölő sárga",18,"Duplix kábeljelölők",22.031999999999996]
["038423","038423","Duplix N jelölő sárga",18,"Duplix kábeljelölők",22.031999999999996]
["038424","038424","Duplix O jelölő sárga",18,"Duplix kábeljelölők",22.031999999999996]
["038425","038425","Duplix P jelölő sárga",18,"Duplix kábeljelölők",22.031999999999996]
["038426","038426","Duplix Q jelölő sárga",18,"Duplix kábeljelölők",22.031999999999996]
["038427","038427","Duplix R jelölő sárga",18,"Duplix kábeljelölők",22.031999999999996]
["038428","038428","Duplix S jelölő sárga",18,"Duplix kábeljelölők",22.031999999999996]
["038429","038429","Duplix T jelölő sárga",18,"Duplix kábeljelölők",22.031999999999996]
["038430","038430","Duplix U jelölő sárga",18,"Duplix kábeljelölők",22.031999999999996]
["038431","038431","Duplix V jelölő sárga",18,"Duplix kábeljelölők",22.031999999999996]
["038432","038432","Duplix W jelölő sárga",18,"Duplix kábeljelölők",22.031999999999996]
["038433","038433","Duplix X jelölő sárga",18,"Duplix kábeljelölők",22.031999999999996]
["038434","038434","Duplix Y jelölő sárga",18,"Duplix kábeljelölők",22.031999999999996]
["038435","038435","Duplix Z jelölő sárga",18,"Duplix kábeljelölők",22.031999999999996]
["038440","038440","Duplix / jelölő sárga",18,"Duplix kábeljelölők",22.031999999999996]
["038441","038441","Duplix . jelölő sárga",18,"Duplix kábeljelölők",22.031999999999996]
["038442","038442","Duplix + jelölő sárga",18,"Duplix kábeljelölők",22.031999999999996]
["038443","038443","Duplix - jelölő sárga",18,"Duplix kábeljelölők",22.031999999999996]
["038444","038444","Duplix ~ jelölő sárga",18,"Duplix kábeljelölők",22.031999999999996]
["038445","038445","Duplix = jelölő sárga",18,"Duplix kábeljelölők",22.031999999999996]
["038446","038446","Duplix védőföld jelölő sárga",18,"Duplix kábeljelölők",22.031999999999996]
["038450","038450","Duplix 7 karakter tartó fekete",55,"Duplix kábeljelölők",67.320000000000007]
["038452","038452","Duplix 7 karakter tartó piros",55,"Duplix kábeljelölők",67.320000000000007]
["038454","038454","Duplix 7 karakter tartó sárga",55,"Duplix kábeljelölők",67.320000000000007]
["038455","038455","Duplix 7 karakter tartó zöld",60,"Duplix kábeljelölők",73.44]
["038456","038456","Duplix 7 karakter tartó kék",59,"Duplix kábeljelölők",72.215999999999994]
["038460","038460","Duplix 14 karakter tartó fekete",71,"Duplix kábeljelölők",86.903999999999996]
["038462","038462","Duplix 14 karakter tartó piros",68,"Duplix kábeljelölők",83.231999999999999]
["038464","038464","Duplix 14 karakter tartó sárga",71,"Duplix kábeljelölők",86.903999999999996]
["038465","038465","Duplix 14 karakter tartó zöld",68,"Duplix kábeljelölők",83.231999999999999]
["038466","038466","Duplix 14 karakter tartó kék",68,"Duplix kábeljelölők",83.231999999999999]
["038490","038490","CAB3 10-16 jelölőtartó",29,"CAB3 vezetékjelölők és szigetelő gyűrűk",35.495999999999995]
["038491","038491","CAB3 25-35 jelölőtartó",37,"CAB3 vezetékjelölők és szigetelő gyűrűk",45.287999999999997]
["038492","038492","CAB3 50-70 jelölőtartó",57,"CAB3 vezetékjelölők és szigetelő gyűrűk",69.768000000000001]
["038496","038496","Duplix jelölő készlet",18185,"Duplix kábeljelölők",22258.44]
["038497","038497","Duplix UV védősapka 7 karakteres",131,"Duplix kábeljelölők",160.34399999999999]
["038498","038498","Duplix címketartó papírcimkéhez",110,"Duplix kábeljelölők",134.64000000000001]
["038499","038499","Duplix jelölő üres sárga",18,"Duplix kábeljelölők",22.031999999999996]
["038508","038508","Logicab2 Memocab jelölőtartó, 16 jelölő számára, fehér",33,"Számítógépes jelölők",40.391999999999996]
["038971","038971","Altis C sín 2m vágható",3552,"Atlantic és Marina elosztószekrény tartozékok",4347.6480000000001]
["039010","039010","Csatlakozó blokk réz/alumínium, kábel-kábel 35-70",10366,"Viking 3 sorkapcsok",12687.983999999999]
["039011","039011","Csatlakozó blokk réz/alumínium, kábel-kábel 70-150",12991,"Viking 3 sorkapcsok",15900.984]
["039013","039013","Csatlakozó blokk réz/alumínium, lapos-lapos 95",5200,"Viking 3 sorkapcsok",{"$f":"+D4550*0.72*1.7","v":6364.8}]
["039014","039014","Csatlakozó blokk réz/alumínium, lapos-lapos 150",5872,"Viking 3 sorkapcsok",7187.3280000000004]
["039015","039015","Csatlakozó blokk réz/alumínium, lapos-lapos 300",7387,"Viking 3 sorkapcsok",9041.6879999999983]
["039017","039017","Csatlakozó blokk réz/alumínium, lapos-kábel 35-95",9273,"Viking 3 sorkapcsok",11350.151999999998]
["039018","039018","Csatlakozó blokk réz/alumínium, lapos-kábel 70-150",11484,"Viking 3 sorkapcsok",14056.415999999999]
["039020","039020","Csatlakozó blokk réz/alumínium, kábel-lapos 35-120",10281,"Viking 3 sorkapcsok",12583.944]
["039021","039021","Csatlakozó blokk réz/alunínium, kábel-lapos 70-300",12348,"Viking 3 sorkapcsok",15113.951999999999]
["039031","039031","Viking3 fázis 35mm2 sarus sorkapocs",1785,"Viking 3 sorkapcsok",2184.84]
["039032","039032","Viking3 fázis 70mm2 sarus sorkapocs",2340,"Viking 3 sorkapcsok",2864.16]
["039033","039033","Viking3 fázis 120mm2 sarus sorkapocs",2463,"Viking 3 sorkapcsok",3014.7119999999995]
["039034","039034","Viking3 fázis 240mm2 sarus sorkapocs",3846,"Viking 3 sorkapcsok",4707.5039999999999]
["039071","039071","Viking3 fázis 35mm2 gyűjtősín kábelsaru sorkapocs",2322,"Viking 3 sorkapcsok",2842.1279999999997]
["039072","039072","Viking3 fázis 70mm2 gyűjtősín kábelsaru sorkapocs",3044,"Viking 3 sorkapcsok",3725.8559999999998]
["039073","039073","Viking3 fázis 120mm2 gyűjtősín kábelsaru sorkapocs",3203,"Viking 3 sorkapcsok",3920.4719999999998]
["039074","039074","Viking3 fázis 240mm2 gyűjtősín kábelsaru sorkapocs",5000,"Viking 3 sorkapcsok",6120]
["039445","039445","Nylbloc adapter 4mm",4052,"Viking 3 sorkapcsok",4959.6480000000001]
["039446","039446","Sönt 36 és 42mm Viking 3-hoz",6846,"Viking 3 sorkapcsok",8379.503999999999]
["039447","039447","Sönt 55mm Viking 3-hoz",6710,"Viking 3 sorkapcsok",8213.0399999999991]
["039449","039449","Viking3 síntartó 45 fokos",1324,"Atlantic és Marina elosztószekrény tartozékok",1620.576]
["039477","039477","Viking3 válaszf. 26mm sorkapocshoz",478,"Viking 3 sorkapcsok",585.07199999999989]
["039478","039478","Viking3 válaszf. 34/46mm sorkapocshoz",928,"Viking 3 sorkapcsok",1135.8719999999998]
["039486","039486","Viking3 védőfedél 3/4P 46/34mm sorkapocshoz",2133,"Viking 3 sorkapcsok",2610.7919999999999]
["039488","039488","Viking3 védőfedél 4P 26mm sorkapocshoz",1668,"Viking 3 sorkapcsok",2041.6320000000001]
["039489","039489","Viking3 védőfedél 4P 46mm sorkapocshoz",2759,"Viking 3 sorkapcsok",3377.0160000000001]
["039500","039500","Viking3 jelölő üres vízszintes 5mm széles",3,"Viking 3 sorkapcsok",3.6720000000000002]
["039501","039501","Viking3 jelölő üres vízszintes 6mm széles",3,"Viking 3 sorkapcsok",3.6720000000000002]
["039502","039502","Viking3 jelölőüres vízszintes 8mm széles",3,"Viking 3 sorkapcsok",3.6720000000000002]
["039505","039505","Viking3 jelölő 1-10 vízszintes 5mm széles",5,"Viking 3 sorkapcsok",6.1199999999999992]
["039506","039506","Viking3 jelölő 11-20 vízszintes 5mm széles",5,"Viking 3 sorkapcsok",6.1199999999999992]
["039507","039507","Viking3 jelölő 21-30 vízszintes 5mm széles",5,"Viking 3 sorkapcsok",6.1199999999999992]
["039508","039508","Viking3 jelölő3 1-40 vízszintes 5mm széles",5,"Viking 3 sorkapcsok",6.1199999999999992]
["039509","039509","Viking3 jelölő 1-50 vízszintes 5mm széles",5,"Viking 3 sorkapcsok",6.1199999999999992]
["039510","039510","Viking3 jelölő 1-100 vízszintes 5mm széles",6,"Viking 3 sorkapcsok",7.3440000000000003]
["039511","039511","Viking3 jelölő 101-200 vízszintes 5mm széles",5,"Viking 3 sorkapcsok",6.1199999999999992]
["039515","039515","Viking3 jelölő1-10 vízszintes 6mm széles",5,"Viking 3 sorkapcsok",6.1199999999999992]
["039516","039516","Viking3 jelölő 11-20 vízszintes 6mm széles",6,"Viking 3 sorkapcsok",7.3440000000000003]
["039517","039517","Viking3 jelölő 21-30 vízszintes 6mm széles",6,"Viking 3 sorkapcsok",7.3440000000000003]
["039518","039518","Viking3 jelölő 31-40 vízszintes 6mm széles",6,"Viking 3 sorkapcsok",7.3440000000000003]
["039519","039519","Viking3 jelölő 1-50 vízszintes 6mm széles",5,"Viking 3 sorkapcsok",6.1199999999999992]
["039520","039520","Viking3 jelölő 1-100 vízszintes 6mm széles",5,"Viking 3 sorkapcsok",6.1199999999999992]
["039521","039521","Viking3 jelölő101-200 vízszintes 6mm széles",6,"Viking 3 sorkapcsok",7.3440000000000003]
["039596","039596","Viking3 címketartó 32x9,5mm cimkével",515,"Viking 3 sorkapcsok",630.36]
["039597","039597","Viking3 gravírozható címke 28x9,5mm",387,"Viking 3 sorkapcsok",473.68799999999999]
["039598","039598","Viking3 jelölőfilc fekete",530,"Viking 3 sorkapcsok",648.71999999999991]
["039599","039599","Atlantic vízzel letörölhető toll ideiglenes jelölésre",1098,"Viking 3 sorkapcsok",1343.9519999999998]
["039930","039930","Atl-E elosztószekrény szerelőlappal 300X200X150",0,"Atlantic Eco szekrények",0]
["039931","039931","Atl-E elosztószekrény szerelőlappal 300X300X150",25862,"Atlantic Eco szekrények",31655.088]
["039932","039932","Atl-E elosztószekrény szerelőlappal 300X300X200",26411,"Atlantic Eco szekrények",32327.063999999995]
["039933","039933","Atl-E elosztószekrény szerelőlappal 300X400x200",0,"Atlantic Eco szekrények",0]
["039934","039934","Atl-E elosztószekrény szerelőlappal 400X300X150",26858,"Atlantic Eco szekrények",32874.191999999995]
["039935","039935","Atl-E elosztószekrény szerelőlappal 400X300X200",0,"Atlantic Eco szekrények",0]
["039936","039936","Atl-E elosztószekrény szerelőlappal 400X400X200",0,"Atlantic Eco szekrények",0]
["039937","039937","Atl-E elosztószekrény szerelőlappal 400X600X250",0,"Atlantic Eco szekrények",0]
["039938","039938","Atl-E elosztószekrény szerelőlappal 500X400X150",0,"Atlantic Eco szekrények",0]
["039939","039939","Atl-E elosztószekrény szerelőlappal 500X400X200",29829,"Atlantic Eco szekrények",36510.696000000004]
["039941","039941","Atlantic-E fém elosztószekrény IP66, 500X500X250, szerelőlappal",0,"Atlantic Eco szekrények",0]
["039943","039943","Atlantic-E fém elosztószekrény IP66, 600X400X250, szerelőlappal",0,"Atlantic Eco szekrények",0]
["039946","039946","Atlantic-E fém elosztószekrény IP66, 600X600X250, szerelőlappal",0,"Atlantic Eco szekrények",0]
["039952","039952","Atlantic-E fém elosztószekrény IP66, 700X500X250, szerelőlappal",0,"Atlantic Eco szekrények",0]
["039955","039955","Atlantic-E fém elosztószekrény IP66, 800X600X250, szerelőlappal",0,"Atlantic Eco szekrények",0]
["039956","039956","Atlantic-E fém elosztószekrény IP66, 800X600X300, szerelőlappal",0,"Atlantic Eco szekrények",0]
["039959","039959","Atlantic-E fém elosztószekrény IP66, 800X800X300, szerelőlappal",75718,"Atlantic Eco szekrények",92678.831999999995]
["039963","039963","Atlantic-E fém elosztószekrény IP66, 1000X600X300, szerelőlappal",0,"Atlantic Eco szekrények",0]
["039964","039964","Atlantic-E fém elosztószekrény IP66, 1000X800X250, szerelőlappal",0,"Atlantic Eco szekrények",0]
["039965","039965","Atlantic-E fém elosztószekrény IP66, 1000X800X300, szerelőlappal",0,"Atlantic Eco szekrények",{"$f":"+D4614*0.72*1.7","v":0}]
["039969","039969","Atlantic-E fém elosztószekrény IP66, 1200X800X300, szerelőlappal",0,"Atlantic Eco szekrények",0]
["039981","039981","Atlantic-E fém zár háromszög apa 6mm",829,"Atlantic Eco szekrények",1014.6959999999999]
["039986","039986","Atlantic - Marina kilincs No405 (2 db kulccsal szállítva)",6008,"Atlantic Eco szekrények",7353.7920000000004]
["039988","039988","Atlantic - Marina kilincs 2433A (2 db kulccsal szállítva)",5782,"Atlantic Eco szekrények",7077.1679999999997]
["040083","040083","Legrand fényerőszabályzó 5000W univerzális",270192,"Nagyteljesítményű fényerőszabályzók",330715.00799999997]
["040139","040139","Kompenzátor halogén lámpák fényerőszabályzásához",6388,"Nagyteljesítményű fényerőszabályzók",7818.9119999999994]
["040149","040149","Aktív kompenzátor 2 vezetékes világításvezérléshez",4190,"Céliane süllyesztett szerelvény",5128.5599999999995]
["040192","040192","Legrand zsinórközi kapcsoló fehér 2A, 250V 2 pólusú",1545,"Legrand zsinórközi kapcsolók",1891.0799999999997]
["040193","040193","Legrand zsinórközi kapcsoló arany 2A, 250V 2 pólusú",1644,"Legrand zsinórközi kapcsolók",2012.2560000000001]
["040194","040194","Legrand zsinórközi kapcsoló fekete 2A, 250V 2 pólusú",1545,"Legrand zsinórközi kapcsolók",1891.0799999999997]
["040749","040749","Céliane My Home akkumulátor riasztó rendszerhez, 12V - 7Ah",30268,"Céliane My Home rendszer",37048.031999999999]
["040895","040895","Elektromos ajtózár, 12 V= - 600 mA - 7,2 W, 158 x 26 x 32 mm",16992,"Beléptető rendszerek",20798.207999999999]
["040896","040896","Rövid elektromos zár (2-stage), dupla záras ajtókhoz, 12 V= - 200 mA - 2,4 W, 158 x 26 x 32 mm",10539,"Beléptető rendszerek",12899.735999999999]
["040898","040898","Elektromos ajtózár, 12 V~/= - 500 mA - 6 W",20804,"Céliane My Home rendszer",25464.095999999998]
["041349","041349","Legrand csengő, 200/250 VAC 100 mm, IP40, 102dB",22135,"Legrand vészjelző csengők, szirénák",27093.239999999998]
["041359","041359","Legrand villigó fény, piros",64290,"Legrand vészjelző csengők, szirénák",78690.959999999992]
["041416","041416","Legrand csengő, 24VAC 150 mm, IP44, 98dB",29057,"Legrand vészjelző csengők, szirénák",35565.768000000004]
["041419","041419","Legrand csengő, 200/250 VAC 150 mm, IP44, 98dB",27669,"Legrand vészjelző csengők, szirénák",33866.856]
["041439","041439","Legrand csengő, 200/250 VAC 250 mm, IP44, 98dB",42855,"Legrand vészjelző csengők, szirénák",52454.52]
["041462","041462","Legrand csengő, 24VDC 150 mm, IP44, 98dB",42855,"Legrand vészjelző csengők, szirénák",52454.52]
["041532","041532","Legrand sziréna, 12VDC IP30, 98dB",22135,"Legrand vészjelző csengők, szirénák",27093.239999999998]
["041533","041533","Legrand sziréna, 24VDC IP30, 100dB",22135,"Legrand vészjelző csengők, szirénák",27093.239999999998]
["041536","041536","Legrand sziréna, 24VAC IP30, 100dB",22135,"Legrand vészjelző csengők, szirénák",27093.239999999998]
["041539","041539","Legrand sziréna, 230VAC IP30, 105dB",30440,"Legrand vészjelző csengők, szirénák",37258.559999999998]
["041610","041610","Dallamcsengő szett 8V fényjelzéssel, 16 dallam",4414,"Legrand vezeték nélküli csengők",5402.7359999999999]
["041613","041613","Dallamcsengő szett 230V, 24 dallam",4414,"Legrand vezeték nélküli csengők",5402.7359999999999]
["042198","042198","Legrand autotranszformátor 3F 0,63kVA burkolattal",224371,"Legrand transzformátorok",274630.10399999999]
["042199","042199","Legrand autotranszformátor 3F 1kVA burkolattal",235232,"Legrand transzformátorok",287923.96799999999]
["042200","042200","Legrand autotranszformátor 3F 1,6kVA burkolattal",258014,"Legrand transzformátorok",315809.136]
["042201","042201","Legrand autotranszformátor 3F 2,5kVA burkolattal",274437,"Legrand transzformátorok",335910.88799999998]
["042202","042202","Legrand autotranszformátor 3F 4kVA burkolattal",354438,"Legrand transzformátorok",433832.11199999996]
["042203","042203","Legrand autotranszformátor 3F 6,3kVA burkolattal",293114,"Legrand transzformátorok",358771.53599999996]
["042204","042204","Legrand autotranszformátor 3F 10kVA burkolattal",392320,"Legrand transzformátorok",480199.67999999993]
["042205","042205","Legrand autotranszformátor 3F 16kVA burkolattal",455895,"Legrand transzformátorok",558015.48]
["042206","042206","Legrand autotranszformátor 3F 25kVA burkolattal",636956,"Legrand transzformátorok",779634.14399999997]
["042207","042207","Legrand autotranszformátor 3F 40kVA burkolattal",898149,"Legrand transzformátorok",1099334.3759999999]
["042210","042210","Legrand autotranszformátor 3F 1,6kVA burkolat nélkül",233378,"Legrand transzformátorok",285654.67200000002]
["042211","042211","Legrand autotranszformátor 3F 2,5kVA burkolat nélkül",254173,"Legrand transzformátorok",311107.75199999998]
["042212","042212","Legrand autotranszformátor 3F 4kVA burkolat nélkül",321855,"Legrand transzformátorok",393950.52]
["042213","042213","Legrand autotranszformátor 3F 6,3kVA burkolat nélkül",269538,"Legrand transzformátorok",329914.51199999999]
["042214","042214","Legrand autotranszformátor 3F 10kVA burkolat nélkül",356161,"Legrand transzformátorok",435941.06399999995]
["042265","042265","Legrand autotranszformátor 1F 3,15kVA",169271,"Legrand transzformátorok",207187.704]
["042266","042266","Legrand autotranszformátor 1F 4kVA",181855,"Legrand transzformátorok",222590.52]
["042267","042267","Legrand autotranszformátor 1F 6,3kVA",259470,"Legrand transzformátorok",317591.27999999997]
["042268","042268","Legrand autotranszformátor 1F 8kVA",297616,"Legrand transzformátorok",364281.984]
["042282","042282","Legrand autotranszformátor 1F 0,25kVA",33774,"Legrand transzformátorok",41339.375999999997]
["042284","042284","Legrand autotranszformátor 1F 0,5kVA",41986,"Legrand transzformátorok",51390.863999999994]
["042285","042285","Legrand autotranszformátor 1F 0,75kVA",44768,"Legrand transzformátorok",54796.031999999999]
["042286","042286","Legrand autotranszformátor 1F 1kVA",65564,"Legrand transzformátorok",80250.335999999996]
["042287","042287","Legrand autotranszformátor 1F 1,5kVA",85563,"Legrand transzformátorok",104729.11199999999]
["042288","042288","Legrand autotranszformátor 1F 2kVA",96557,"Legrand transzformátorok",118185.76799999998]
["042510","042510","Legrand leválasztó transzformátor 1F 230-400/115-230V 63VA",31655,"Legrand transzformátorok",38745.719999999994]
["042511","042511","Legrand leválasztó transzformátor 1F 230-400/115-230V 100VA",36953,"Legrand transzformátorok",45230.472000000002]
["042512","042512","Legrand leválasztó transzformátor 1F 230-400/115-230V 160VA",42384,"Legrand transzformátorok",51878.015999999996]
["042513","042513","Legrand leválasztó transzformátor 1F 230-400/115-230V 250VA",40662,"Legrand transzformátorok",49770.288]
["042514","042514","Legrand leválasztó transzformátor 1F 230-400/115-230V 400VA",70729,"Legrand transzformátorok",86572.295999999988]
["042515","042515","Legrand leválasztó transzformátor 1F 230-400/115-230V 630VA",100529,"Legrand transzformátorok",123047.49599999998]
["042516","042516","Legrand leválasztó transzformátor 1F 230-400/115-230V 1000VA",101855,"Legrand transzformátorok",124670.51999999997]
["042517","042517","Legrand leválasztó transzformátor 1F 230-400/115-230V 1600VA",210596,"Legrand transzformátorok",257769.50399999999]
["042518","042518","Legrand leválasztó transzformátor 1F 230-400/115-230V 2500VA",254702,"Legrand transzformátorok",311755.24800000002]
["042540","042540","Legrand leválasztó transzformátor 3F 400/230V 630VA",266889,"Legrand transzformátorok",326672.136]
["042541","042541","Legrand leválasztó transzformátor 3F 400/230V 1000VA",356557,"Legrand transzformátorok",436425.76799999998]
["042542","042542","Legrand leválasztó transzformátor 3F 400/230V 1600VA",305563,"Legrand transzformátorok",374009.11199999996]
["042543","042543","Legrand leválasztó transzformátor 3F 400/230V 2500VA",330199,"Legrand transzformátorok",{"$f":"+D4678*0.72*1.7","v":404163.576}]
["042544","042544","Legrand leválasztó transzformátor 3F 400/230V 4000VA",383313,"Legrand transzformátorok",469175.11199999996]
["042555","042555","Legrand leválasztó transzformátor 1F 230-400/115-230V 4000VA",416027,"Legrand transzformátorok",509217.04800000001]
["042556","042556","Legrand leválasztó transzformátor 1F 230-400/115-230V 5000VA",452452,"Legrand transzformátorok",553801.24800000002]
["042557","042557","Legrand leválasztó transzformátor 1F 230-400/115-230V 6300VA",501327,"Legrand transzformátorok",613624.24800000002]
["042558","042558","Legrand leválasztó transzformátor 1F 230-400/115-230V 8000VA",604637,"Legrand transzformátorok",740075.68799999985]
["042571","042571","Legrand orvostechnikai leválasztó transzformátor 1F 230/230V 2,5kVA",350994,"Legrand transzformátorok",429616.65599999996]
["042572","042572","Legrand orvostechnikai leválasztó transzformátor 1F 230/230V 4kVA",496690,"Legrand transzformátorok",607948.55999999994]
["042573","042573","Legrand orvostechnikai leválasztó transzformátor 1F 230/230V 5kVA",622521,"Legrand transzformátorok",761965.70400000003]
["042574","042574","Legrand orvostechnikai leválasztó transzformátor 1F 230/230V 6,3kVA",629142,"Legrand transzformátorok",770069.80799999996]
["042581","042581","Legrand orvostechnikai leválasztó transzformátor 3F 400/230V 4kVA",728481,"Legrand transzformátorok",891660.74399999995]
["042583","042583","Legrand orvostechnikai leválasztó transzformátor 3F 400/230V 6,3kVA",834441,"Legrand transzformátorok",1021355.784]
["042584","042584","Legrand orvostechnikai leválasztó transzformátor 3F 400/230V 8kVA",993382,"Legrand transzformátorok",1215899.5679999997]
["042585","042585","Legrand orvostechnikai leválasztó transzformátor 3F 400/230V 10kVA",1033117,"Legrand transzformátorok",1264535.2079999999]
["042720","042720","Legrand biztonsági transzformátor 1F 230-400/24-48V 63VA",31522,"Legrand transzformátorok",38582.928]
["042721","042721","Legrand biztonsági transzformátor 1F 230-400/24-48V 100VA",33642,"Legrand transzformátorok",41177.807999999997]
["042722","042722","Legrand biztonsági transzformátor 1F 230-400/24-48V 160VA",37747,"Legrand transzformátorok",46202.328000000001]
["042723","042723","Legrand biztonsági transzformátor 1F 230-400/24-48V 250VA",40795,"Legrand transzformátorok",49933.079999999994]
["042724","042724","Legrand biztonsági transzformátor 1F 230-400/24-48V 400VA",64635,"Legrand transzformátorok",79113.239999999991]
["042725","042725","Legrand biztonsági transzformátor 1F 230-400/24-48V 630VA",89669,"Legrand transzformátorok",109754.856]
["042726","042726","Legrand biztonsági transzformátor 1F 230-400/24-48V 1000VA",107284,"Legrand transzformátorok",131315.61599999998]
["042760","042760","Legrand biztonsági transzformátor 1F 230/12V 63VA",31921,"Legrand transzformátorok",39071.303999999996]
["042761","042761","Legrand biztonsági transzformátor 1F 230/12V 100VA",32185,"Legrand transzformátorok",39394.44]
["042762","042762","Legrand biztonsági transzformátor 1F 230/12V 160VA",34569,"Legrand transzformátorok",42312.455999999998]
["042763","042763","Legrand biztonsági transzformátor 1F 230/12V 250VA",39071,"Legrand transzformátorok",47822.903999999995]
["042764","042764","Legrand biztonsági transzformátor 1F 230/12V 400VA",68212,"Legrand transzformátorok",83491.487999999998]
["042765","042765","Legrand biztonsági transzformátor 1F 230/12V 630VA",85959,"Legrand transzformátorok",105213.81599999999]
["042785","042785","Legrand leválasztó transzformátor 40VA 230-400/115-230V~",17027,"Nyitott kistranszformátorok",20841.047999999999]
["042786","042786","Legrand leválasztó transzformátor 63VA 230-400/115-230V~",17482,"Nyitott kistranszformátorok",21397.967999999997]
["042787","042787","Legrand leválasztó transzformátor 100VA 230-400/115-230V~",18924,"Nyitott kistranszformátorok",23162.975999999999]
["042788","042788","Legrand leválasztó transzformátor 160VA 230-400/115-230V~",20570,"Nyitott kistranszformátorok",25177.68]
["042789","042789","Legrand leválasztó transzformátor 220VA 230-400/115-230V~",25139,"Nyitott kistranszformátorok",30770.135999999995]
["042790","042790","Legrand leválasztó transzformátor 310VA 230-400/115-230V~",44837,"Nyitott kistranszformátorok",54880.487999999998]
["042791","042791","Legrand leválasztó transzformátor 450VA 230-400/115-230V~",50194,"Nyitott kistranszformátorok",61437.455999999998]
["042792","042792","Legrand leválasztó transzformátor 630VA 230-400/115-230V~",61660,"Nyitott kistranszformátorok",75471.839999999997]
["042820","042820","Legrand leválasztó transzformátor 3F 400/400V 630VA",261856,"Legrand transzformátorok",320511.74400000001]
["042821","042821","Legrand leválasztó transzformátor 3F 400/400V 1000VA",351260,"Legrand transzformátorok",429942.23999999993]
["042822","042822","Legrand leválasztó transzformátor 3F 400/400V 1600VA",362385,"Legrand transzformátorok",443559.23999999993]
["042823","042823","Legrand leválasztó transzformátor 3F 400/400V 2500VA",418146,"Legrand transzformátorok",511810.70399999997]
["042824","042824","Legrand leválasztó transzformátor 3F 400/400V 4000VA",446625,"Legrand transzformátorok",546669]
["042840","042840","Legrand biztonsági transzformátor 40VA 230-400/12-24V~",16825,"Nyitott kistranszformátorok",20593.8]
["042841","042841","Legrand biztonsági transzformátor 63VA 230-400/12-24V~",17306,"Nyitott kistranszformátorok",21182.543999999998]
["042842","042842","Legrand biztonsági transzformátor 100VA 230-400/12-24V~",18892,"Nyitott kistranszformátorok",23123.807999999997]
["042843","042843","Legrand biztonsági transzformátor 160VA 230-400/12-24V~",20318,"Nyitott kistranszformátorok",24869.231999999996]
["042844","042844","Legrand biztonsági transzformátor 220VA 230-400/12-24V~",25019,"Nyitott kistranszformátorok",30623.256000000001]
["042845","042845","Legrand biztonsági transzformátor 310VA 230-400/12-24V~",60016,"Nyitott kistranszformátorok",73459.583999999988]
["042846","042846","Legrand biztonsági transzformátor 450VA 230-400/12-24V~",62199,"Nyitott kistranszformátorok",76131.576000000001]
["042847","042847","Legrand biztonsági transzformátor 630VA 230-400/12-24V~",76967,"Nyitott kistranszformátorok",94207.607999999993]
["042849","042849","Legrand biztonsági transzformátor 1000VA 230-400/12-24V~",135705,"Nyitott kistranszformátorok",166102.91999999998]
["042870","042870","Legrand biztonsági transzformátor 230-400/24-48V 40VA",15760,"Nyitott kistranszformátorok",19290.239999999998]
["042871","042871","Legrand biztonsági transzformátor 230-400/24-48V 63VA",16027,"Nyitott kistranszformátorok",19617.047999999999]
["042872","042872","Legrand biztonsági transzformátor 230-400/24-48V 100VA",20265,"Nyitott kistranszformátorok",24804.359999999997]
["042873","042873","Legrand biztonsági transzformátor 230-400/24-48V 160VA",21456,"Nyitott kistranszformátorok",26262.144]
["042874","042874","Legrand biztonsági transzformátor 230-400/24-48V 220VA",26624,"Nyitott kistranszformátorok",32587.775999999998]
["042875","042875","Legrand biztonsági transzformátor 230-400/24-48V 310VA",31391,"Nyitott kistranszformátorok",38422.584000000003]
["042876","042876","Legrand biztonsági transzformátor 230-400/24-48V 450VA",39603,"Nyitott kistranszformátorok",48474.072]
["042877","042877","Legrand biztonsági transzformátor 230-400/24-48V 630VA",47284,"Nyitott kistranszformátorok",57875.615999999995]
["042899","042899","Legrand transzformátor függőleges rögzítő lap",2602,"Nyitott kistranszformátorok",3184.8479999999995]
["043100","043100","Céliane My Home ajtónyitás érzékelő, elektromágneses",10195,"Céliane My Home rendszer",12478.679999999998]
["044202","044202","Legrand transzformátor 1F 230-400V/24V 63VA",21855,"Nyitott kistranszformátorok",26750.519999999997]
["044211","044211","Legrand vez. és bizt. transzformátor 230/24V 40VA",12582,"Nyitott kistranszformátorok",15400.367999999999]
["044212","044212","Legrand vez. és bizt. transzformátor 230/24V 63VA",13246,"Nyitott kistranszformátorok",16213.103999999998]
["044213","044213","Legrand vez. és bizt. transzformátor 230/24V 100VA",15233,"Nyitott kistranszformátorok",18645.191999999999]
["044214","044214","Legrand vez. és bizt. transzformátor 230/24V 160VA",16555,"Nyitott kistranszformátorok",20263.32]
["044215","044215","Legrand vez. és bizt. transzformátor 230/24V 250VA",22384,"Nyitott kistranszformátorok",{"$f":"+D4742*0.72*1.7","v":27398.016}]
["044216","044216","Legrand vez. és bizt. transzformátor 230/24V 400VA",36423,"Nyitott kistranszformátorok",44581.751999999993]
["044217","044217","Legrand vez. és bizt. transzformátor 230/24V 630VA",71524,"Nyitott kistranszformátorok",87545.375999999989]
["044218","044218","Legrand vez. és bizt. transzformátor 230/24V 1000VA",115761,"Nyitott kistranszformátorok",141691.46400000001]
["044231","044231","Legrand vez. és bizt./lev. transzformátor 230-400V / 24-48V 40VA",17218,"Nyitott kistranszformátorok",21074.831999999999]
["044232","044232","Legrand vez. és bizt./lev. transzformátor 230-400V / 24-48V 63VA",17484,"Nyitott kistranszformátorok",21400.415999999997]
["044233","044233","Legrand vez. és bizt./lev. transzformátor 230-400V / 24-48V 100VA",18808,"Nyitott kistranszformátorok",23020.991999999998]
["044234","044234","Legrand vez. és bizt./lev. transzformátor 230-400V / 24-48V 160VA",21588,"Nyitott kistranszformátorok",26423.711999999996]
["044235","044235","Legrand vez. és bizt./lev. transzformátor 230-400V / 24-48V 250VA",28475,"Nyitott kistranszformátorok",34853.4]
["044236","044236","Legrand vez. és bizt./lev. transzformátor 230-400V / 24-48V 400VA",51258,"Nyitott kistranszformátorok",62739.792000000001]
["044237","044237","Legrand vez. és bizt./lev. transzformátor 230-400V / 24-48V 630VA",100926,"Nyitott kistranszformátorok",123533.424]
["044238","044238","Legrand vez. és bizt./lev. transzformátor 230-400V / 24-48V 1000VA",135495,"Nyitott kistranszformátorok",165845.87999999998]
["044239","044239","Legrand vez. és bizt./lev. transzformátor 230-400V / 24-48V 1600VA",207682,"Nyitott kistranszformátorok",254202.76800000001]
["044240","044240","Legrand vez. és bizt./lev. transzformátor 230-400V / 24-48V 2500VA",294835,"Nyitott kistranszformátorok",360878.04]
["044241","044241","Legrand vez. és bizt. transzformátor 460/24V 40VA",23708,"Nyitott kistranszformátorok",29018.591999999997]
["044242","044242","Legrand vez. és bizt. transzformátor 460/24V 63VA",24768,"Nyitott kistranszformátorok",30316.031999999999]
["044243","044243","Legrand vez. és bizt. transzformátor 460/24V 100VA",25298,"Nyitott kistranszformátorok",30964.751999999997]
["044244","044244","Legrand vez. és bizt. transzformátor 460/24V 160VA",26092,"Nyitott kistranszformátorok",31936.607999999997]
["044245","044245","Legrand vez. és bizt. transzformátor 460/24V 250VA",28874,"Nyitott kistranszformátorok",35341.775999999998]
["044246","044246","Legrand vez. és bizt. transzformátor 460/24V 400VA",45047,"Nyitott kistranszformátorok",55137.527999999998]
["044247","044247","Legrand vez. és bizt. transzformátor 460/24V 630VA",83708,"Nyitott kistranszformátorok",102458.59199999999]
["044248","044248","Legrand vez. és bizt. transzformátor 460/24V 1000VA",116585,"Nyitott kistranszformátorok",142700.03999999998]
["044249","044249","Legrand vez. és bizt. transzformátor 460/24V 1600VA",203975,"Nyitott kistranszformátorok",249665.4]
["044250","044250","Legrand vez. és bizt. transzformátor 460/24V 2500VA",278148,"Nyitott kistranszformátorok",340453.152]
["044261","044261","Legrand vez. és lev. transzformátor 230-400V / 115-230 V 40VA",15894,"Nyitott kistranszformátorok",19454.256000000001]
["044262","044262","Legrand vez. és lev. transzformátor 230-400V / 115-230 V 63VA",16555,"Nyitott kistranszformátorok",20263.32]
["044263","044263","Legrand vez. és lev. transzformátor 230-400V / 115-230 V 100VA",17880,"Nyitott kistranszformátorok",21885.119999999999]
["044264","044264","Legrand vez. és lev. transzformátor 230-400V / 115-230 V 160VA",19602,"Nyitott kistranszformátorok",23992.847999999998]
["044265","044265","Legrand vez. és lev. transzformátor 230-400V / 115-230 V 250VA",23708,"Nyitott kistranszformátorok",29018.591999999997]
["044266","044266","Legrand vez. és lev. transzformátor 230-400V / 115-230 V 400VA",38542,"Nyitott kistranszformátorok",47175.407999999996]
["044267","044267","Legrand vez. és lev. transzformátor 230-400V / 115-230 V 630VA",63046,"Nyitott kistranszformátorok",77168.303999999989]
["044268","044268","Legrand vez. és lev. transzformátor 230-400V / 115-230 V 1000VA",108740,"Nyitott kistranszformátorok",133097.76]
["044269","044269","Legrand vez. és lev. transzformátor 230-400V / 115-230 V 1600VA",171788,"Nyitott kistranszformátorok",210268.51199999999]
["044270","044270","Legrand vez. és lev. transzformátor 230-400V / 115-230 V 2500VA",250730,"Nyitott kistranszformátorok",306893.52]
["044271","044271","Legrand vez. és lev. transzformátor 230-400V / 115-230 V 4000VA",453113,"Nyitott kistranszformátorok",554610.31199999992]
["044272","044272","Legrand vez. és lev. Transzformátor 230-400V / 115-230 V 5000VA",480001,"Nyitott kistranszformátorok",587521.22399999993]
["044273","044273","Legrand vez. és lev. transzformátor 230-400V / 115-230 V 6300VA",518147,"Nyitott kistranszformátorok",634211.92799999996]
["044274","044274","Legrand vez. és lev. transzformátor 230-400V / 115-230 V 8000VA",613114,"Nyitott kistranszformátorok",750451.53599999996]
["044281","044281","Legrand vez. és lev. transzformátor 460V / 115-230 V 40VA",24635,"Nyitott kistranszformátorok",30153.24]
["044282","044282","Legrand vez. és lev. transzformátor 460V / 115-230 V 63VA",28344,"Nyitott kistranszformátorok",34693.055999999997]
["044283","044283","Legrand vez. és lev. Transzformátor 460V / 115-230 V 100VA",31125,"Nyitott kistranszformátorok",38097]
["044284","044284","Legrand vez. és lev. Transzformátor 460V / 115-230 V 160VA",31655,"Nyitott kistranszformátorok",38745.719999999994]
["044285","044285","Legrand vez. és lev. Transzformátor 460V / 115-230 V 250VA",41325,"Nyitott kistranszformátorok",50581.799999999996]
["044286","044286","Legrand vez. és lev. Transzformátor 460V / 115-230 V 400VA",46490,"Nyitott kistranszformátorok",56903.759999999987]
["044287","044287","Legrand vez. és lev. Transzformátor 460V / 115-230 V 630VA",74702,"Nyitott kistranszformátorok",91435.247999999992]
["044288","044288","Legrand vez. és lev. Transzformátor 460V / 115-230 V 1000VA",114570,"Nyitott kistranszformátorok",140233.68]
["044289","044289","Legrand vez. és lev. Transzformátor 460V / 115-230 V 1600VA",164502,"Nyitott kistranszformátorok",201350.448]
["044290","044290","Legrand vez. és lev. Transzformátor 460V / 115-230 V 2500VA",242650,"Nyitott kistranszformátorok",297003.59999999998]
["044291","044291","Legrand vez. és lev. Transzformátor 460V / 115-230 V 4000VA",390464,"Nyitott kistranszformátorok",477927.93599999999]
["045090","045090","XL3 elosztószekrény SCPAL 630A betápelem",238616,"Nagy teljesítményű energiasínek",292065.984]
["045092","045092","XL3 elosztószekrény SCPAL 1000A betápelem",220711,"Nagy teljesítményű energiasínek",270150.26399999997]
["045095","045095","XL3 elosztószekrény SCPAL 2000A betápelem",250169,"Nagy teljesítményű energiasínek",306206.85599999997]
["045096","045096","XL3 elosztószekrény SCPAL 2500A betápelem",442458,"Nagy teljesítményű energiasínek",541568.59199999995]
["045097","045097","XL3 elosztószekrény SCPAL 3200A betápelem",505830,"Nagy teljesítményű energiasínek",619135.91999999993]
["045098","045098","XL3 elosztószekrény SCPAL 4000A betápelem",527775,"Nagy teljesítményű energiasínek",645996.6]
["046200","046200","LEGRAND fali rackszekrény 19\" 6U MAG: 350 SZÉL: 600 MÉLY: 400 antracit egyrészes üvegajtós MAX: 18 kg LCS2",89392,"LCS2 fali szekrények",109415.80799999999]
["046201","046201","LEGRAND fali rackszekrény 19\" 9U MAG: 500 SZÉL: 600 MÉLY: 400 antracit egyrészes üvegajtós MAX: 27 kg LCS2",99324,"LCS2 fali szekrények",121572.576]
["046202","046202","LEGRAND fali rackszekrény 19\" 12U MAG: 600 SZÉL: 600 MÉLY: 400 antracit egyrészes üvegajtós MAX: 36 kg LCS2",109256,"LCS2 fali szekrények",133729.34399999998]
["046203","046203","LEGRAND fali rackszekrény 19\" 16U MAG: 800 SZÉL: 600 MÉLY: 400 antracit egyrészes üvegajtós MAX: 48 kg LCS2",119188,"LCS2 fali szekrények",145886.11199999999]
["046206","046206","LEGRAND fali rackszekrény 19\" 9U MAG: 500 SZÉL: 600 MÉLY: 580 antracit egyrészes üvegajtós MAX: 27 kg LCS2",122500,"LCS2 fali szekrények",149940]
["046207","046207","LEGRAND fali rackszekrény 19\" 12U MAG: 600 SZÉL: 600 MÉLY: 580 antracit egyrészes üvegajtós MAX: 36 kg LCS2",132432,"LCS2 fali szekrények",162096.76799999998]
["046208","046208","LEGRAND fali rackszekrény 19\" 16U MAG: 800 SZÉL: 600 MÉLY: 580 antracit egyrészes üvegajtós MAX: 48 kg LCS2",142364,"LCS2 fali szekrények",174253.53599999999]
["046209","046209","LEGRAND fali rackszekrény 19\" 21U MAG: 1000 SZÉL: 600 MÉLY: 580 antracit egyrészes üvegajtós MAX: 63 kg LCS2",152297,"LCS2 fali szekrények",186411.52799999999]
["046211","046211","LEGRAND fali rackszekrény 19\" 9U MAG: 500 SZÉL: 600 MÉLY: 600 antracit kétrészes üvegajtós MAX: 27 kg LCS2",165541,"LCS2 fali szekrények",202622.18399999998]
["046212","046212","LEGRAND fali rackszekrény 19\" 12U MAG: 600 SZÉL: 600 MÉLY: 600 antracit kétrészes üvegajtós MAX: 36 kg LCS2",175474,"LCS2 fali szekrények",{"$f":"+D4806*0.72*1.7","v":214780.17600000001}]
["046213","046213","LEGRAND fali rackszekrény 19\" 16U MAG: 800 SZÉL: 600 MÉLY: 600 antracit kétrészes üvegajtós MAX: 48 kg LCS2",185404,"LCS2 fali szekrények",226934.49600000001]
["046214","046214","LEGRAND fali rackszekrény 19\" 21U MAG: 1000 SZÉL: 600 MÉLY: 600 antracit kétrészes üvegajtós MAX: 63 kg LCS2",195338,"LCS2 fali szekrények",239093.71199999997]
["046220","046220","LEGRAND fali rackszekrény 10\" 6U MAG: 352 SZÉL: 314 MÉLY: 300 antracit egyrészes üvegajtós MAX: 12 kg LCS2",66216,"LCS2 fali szekrények",81048.383999999991]
["046223","046223","LEGRAND tálca fix 1U-10\" 2 ponton rögzíthető csavarral MÉLY: 120 MAX: 10 kg fekete LCS2",8463,"LCS2 szekrény kiegészítők",10358.712]
["046226","046226","LCS2 elosztó, 230V, 4x2P+F, fekete, 10\" szekrényhez",16818,"LCS elosztóegységek",20585.231999999996]
["046227","046227","LEGRAND LCS3 IP55/66 vázszerkezet 19\"-6U Atlantic-E Marina univerzális szekrényekhez",29488,"LCS2 fali szekrények",36093.311999999998]
["046228","046228","LEGRAND LCS3 IP55/66 vázszerkezet 19\"-12U Atlantic-E Marina univerzális szekrényekhez",32764,"LCS2 fali szekrények",40103.135999999999]
["046229","046229","LEGRAND LCS3 IP55/66 vázszerkezet 19\"-16U Atlantic-E Marina univerzális szekrényekhez",36042,"LCS2 fali szekrények",44115.407999999996]
["046230","046230","LEGRAND fali rackszekrény 19\" 6U MAG: 367 SZÉL: 600 MÉLY: 400 szürke egyrészes üvegajtós Linkeo ",0,"Linkeo faliszekrények",0]
["046231","046231","LEGRAND fali rackszekrény 19\" 9U MAG: 500 SZÉL: 600 MÉLY: 400 szürke egyrészes üvegajtós Linkeo ",0,"Linkeo faliszekrények",0]
["046235","046235","LEGRAND fali rackszekrény 19\" 6U MAG: 367 SZÉL: 600 MÉLY: 400 szürke egyrészes üvegajtós lapraszerelt Linkeo",0,"Linkeo faliszekrények",0]
["046236","046236","LEGRAND fali rackszekrény 19\" 9U MAG: 500 SZÉL: 600 MÉLY: 400 szürke egyrészes üvegajtós lapraszerelt Linkeo",0,"Linkeo faliszekrények",0]
["046242","046242","LEGRAND fali rackszekrény 19\" 12U MAG: 625 SZÉL: 600 MÉLY: 600 szürke egyrészes üvegajtós Linkeo ",0,"Linkeo faliszekrények",0]
["046243","046243","LEGRAND fali rackszekrény 19\" 16U MAG: 810 SZÉL: 600 MÉLY: 600 szürke egyrészes üvegajtós Linkeo ",0,"Linkeo faliszekrények",0]
["046247","046247","LEGRAND fali rackszekrény 19\" 12U MAG: 625 SZÉL: 600 MÉLY: 600 szürke egyrészes üvegajtós lapraszerelt Linkeo",0,"Linkeo faliszekrények",0]
["046248","046248","LEGRAND fali rackszekrény 19\" 16U MAG: 810 SZÉL: 600 MÉLY: 600 szürke egyrészes üvegajtós lapraszerelt Linkeo",0,"Linkeo faliszekrények",0]
["046255","046255","LEGRAND LCS2 kefés kábelbevezető fali szekrényhez",9737,"LCS2 szekrény kiegészítők",11918.087999999998]
["046260","046260","LEGRAND LCS2 ventilátor 2,5 méter vezetékkel fali szekrényhez",22717,"LCS2 szekrény kiegészítők",27805.608]
["046264","046264","LEGRAND LCS2 görgőkészlet fali szekrényhez",11359,"LCS2 szekrény kiegészítők",13903.415999999999]
["046270","046270","LEGRAND Linkeo tetőventilátor+termosztát készlet 2 ventillátoros fali szekrényhez 160m3/óra",0,"Linkeo szekrény kiegészítők",0]
["046300","046300","LEGRAND hálózati állószekrény 19\" 24U MAG : 1226 SZÉL: 600 MÉLY: 600 antracit üvegajtós MAX: 630 kg LCS2",253437,"LCS2 álló szekrények",310206.88799999998]
["046306","046306","LEGRAND hálózati állószekrény 19\" 29U MAG: 1448 SZÉL: 600 MÉLY: 600 antracit üvegajtós MAX: 630 kg LCS2",264299,"LCS2 álló szekrények",323501.97599999997]
["046312","046312","LEGRAND hálózati állószekrény 19\" 33U MAG: 1626 SZÉL: 600 MÉLY: 600 antracit üvegajtós MAX: 630 kg LCS2",275160,"LCS2 álló szekrények",336795.83999999997]
["046318","046318","LEGRAND hálózati állószekrény 19\" 42U MAG: 2026 SZÉL: 600 MÉLY: 600 antracit üvegajtós MAX: 630 kg LCS2",289644,"LCS2 álló szekrények",354524.25599999999]
["046319","046319","LEGRAND hálózati állószekrény 19\" 42U MAG: 2026 SZÉL: 600 MÉLY: 800 antracit üvegajtós MAX: 630 kg LCS2",325849,"LCS2 álló szekrények",398839.17599999998]
["046321","046321","LEGRAND hálózati állószekrény 19\" 42U MAG: 2026 SZÉL: 800 MÉLY: 600 antracit üvegajtós MAX: 630 kg LCS2",325849,"LCS2 álló szekrények",398839.17599999998]
["046322","046322","LEGRAND hálózati állószekrény 19\" 42U MAG: 2026 SZÉL: 800 MÉLY: 800 antracit üvegajtós MAX: 630 kg LCS2",343952,"LCS2 álló szekrények",420997.24800000002]
["046323","046323","LEGRAND hálózati/szerver állószekrény 19\" 42U MAG: 2026 SZÉL: 800 MÉLY: 1000 antracit üvegajtós MAX: 630 kg LCS2",380157,"LCS2 álló szekrények",465312.16799999995]
["046328","046328","LEGRAND hálózati állószekrény 19\" 47U MAG: 2248 SZÉL: 800 MÉLY: 800 antracit üvegajtós MAX: 630 kg LCS2",398260,"LCS2 álló szekrények",487470.24]
["046329","046329","LEGRAND hálózati/szerver állószekrény 19\" 47U MAG: 2248 SZÉL: 800 MÉLY: 1000 antracit üvegajtós MAX: 630 kg LCS2",434464,"LCS2 álló szekrények",531783.93599999999]
["046330","046330","LEGRAND hálózati állószekrény 19\" 42U MAG: 2026 SZÉL: 600 MÉLY: 600 antracit üvegajtós; oldallapok nélkül MAX: 630 kg LCS2",253437,"LCS2 álló szekrények",310206.88799999998]
["046333","046333","LEGRAND hálózati állószekrény 19\" 42U MAG: 2026 SZÉL: 800 MÉLY: 800 antracit üvegajtós; oldallapok nélkül MAX: 630 kg LCS2",307745,"LCS2 álló szekrények",376679.88]
["046334","046334","LEGRAND LCS2 közbenső kábeltok mélység: 600 mm",100260,"LCS2 szekrény kiegészítők",122718.23999999999]
["046335","046335","LEGRAND LCS2 közbenső kábeltok mélység: 800 mm",106945,"LCS2 szekrény kiegészítők",130900.68]
["046337","046337","LEGRAND LCS2 sorolókészlet mélység: 600 mm",16710,"LCS2 szekrény kiegészítők",20453.039999999997]
["046338","046338","LEGRAND LCS2 sorolókészlet mélység: 800 mm",18381,"LCS2 szekrény kiegészítők",22498.343999999997]
["046339","046339","LEGRAND LCS2 sorolókészlet mélység: 1000 mm",20052,"LCS2 szekrény kiegészítők",24543.647999999997]
["046341","046341","LEGRAND hálózati állószekrény 19\" 42U MAG: 2026 SZÉL: 800 MÉLY: 600 antracit dupla üvegajtós MAX: 630 kg LCS2",362053,"LCS2 álló szekrények",443152.87199999997]
["046342","046342","LEGRAND hálózati állószekrény 19\" 42U MAG: 2026 SZÉL: 800 MÉLY: 800 antracit dupla üvegajtós MAX: 630 kg LCS2",398260,"LCS2 álló szekrények",487470.24]
["046343","046343","LEGRAND hálózati/szerver állószekrény 19\" 42U MAG: 2026 SZÉL: 800 MÉLY: 1000 antracit dupla üvegajtós MAX: 630 kg LCS2",416361,"LCS2 álló szekrények",509625.86399999994]
["046385","046385","LEGRAND szerverszekrény 19\" 42U MAG: 2026 SZÉL: 600 MÉLY: 1000 antracit perforált ajtó/hátlap MAX: 630 kg LCS2",561184,"LCS2 állószekrények",686889.2159999999]
["046386","046386","LEGRAND szerverszekrény 19\" 42U MAG: 2026 SZÉL: 800 MÉLY: 1000 antracit perforált ajtó/hátlap MAX: 630 kg LCS2",615492,"LCS2 állószekrények",753362.20799999998]
["046395","046395","LEGRAND nyitott rack 19\" 42U MAG: 1956 SZÉL: 540 MÉLY: 640 szürke két tatóbordás MAX: 300 kg LinkeoRACK",38989,"Linkeo álló szekrények",47722.535999999993]
["046396","046396","LEGRAND nyitott rack 19\" 42U MAG: 1956 SZÉL: 540 MÉLY: 820 szürke négy tatóbordás MAX: 300 kg LinkeoRACK",65209,"Linkeo álló szekrények",79815.815999999992]
["046397","046397","LEGRAND LinkeoRACK függőleges rendező zárt csatorna",39317,"Linkeo szekrény kiegészítők",48124.007999999994]
["046406","046406","LEGRAND nyitott rack 19\" 45U MAG: 2185 SZÉL: 540 MÉLY: 521 fekete két tatóbordás MAX: 675 kg LCS2RACK",229350,"LCS2 álló szekrények",280724.39999999997]
["046407","046407","LEGRAND nyitott rack 19\" 45U MAG: 2185 SZÉL: 540 MÉLY: 667 fekete négy tatóbordás MAX: 675 kg LCS2RACK",262116,"LCS2 álló szekrények",320829.984]
["046415","046415","LEGRAND LCS2RACK alsó végzáró MÉLY: 521",39317,"LCS2 szekrény kiegészítők",48124.007999999994]
["046416","046416","LEGRAND LCS2RACK alsó végzáró MÉLY: 667",39317,"LCS2 szekrény kiegészítők",48124.007999999994]
["046418","046418","LEGRAND LCS2RACK kábeltálca tartó szerkezet MÉLY: 521",39317,"LCS2 szekrény kiegészítők",48124.007999999994]
["046419","046419","LEGRAND LCS2RACK kábeltálca tartó szerkezet MÉLY: 667",39317,"LCS2 szekrény kiegészítők",48124.007999999994]
["046423","046423","LEGRAND csavar készletek LCS2RACK rack csavar nyitott vázakohoz 50 db csavar 25 db földelő",6553,"LCS2 szekrény kiegészítők",8020.8719999999994]
["046425","046425","LEGRAND LCS2RACK függőleges rendező zárt rácsos kábeltálcás 42U",114676,"LCS2 szekrény kiegészítők",140363.424]
["046426","046426","LEGRAND LCS2RACK függőleges rendező zárt rácsos kábeltálcás ajtóval 42U 1970x165x204",180204,"LCS2 szekrény kiegészítők",220569.69599999997]
["046427","046427","LEGRAND LCS2RACK függőleges rendező zárt rácsos kábeltálcás ajtóval 42U 1970x165x331",229350,"LCS2 szekrény kiegészítők",280724.39999999997]
["046430","046430","LEGRAND LCS2 lábazat állpadlóhoz állítható magasságú készlet oldallap nélkül 600x600",100260,"LCS2 szekrény kiegészítők",122718.23999999999]
["046431","046431","LEGRAND LCS2 lábazat állpadlóhoz állítható magasságú készlet oldallap nélkül 600x800",103602,"LCS2 szekrény kiegészítők",126808.848]
["046432","046432","LEGRAND LCS2 lábazat állpadlóhoz állítható magasságú készlet oldallap nélkül 600x1000",103602,"LCS2 szekrény kiegészítők",126808.848]
["046434","046434","LEGRAND LCS2 lábazat állpadlóhoz állítható magasságú készlet oldallap nélkül 800x600",103602,"LCS2 szekrény kiegészítők",126808.848]
["046435","046435","LEGRAND LCS2 lábazat állpadlóhoz állítható magasságú készlet oldallap nélkül 800x800",106945,"LCS2 szekrény kiegészítők",130900.68]
["046436","046436","LEGRAND LCS2 lábazat állpadlóhoz állítható magasságú készlet oldallap nélkül 800x1000",106945,"LCS2 szekrény kiegészítők",130900.68]
["046438","046438","LEGRAND LCS2 lábazat állpadlóhoz oldallap készlet 600",10026,"LCS2 szekrény kiegészítők",12271.823999999999]
["046439","046439","LEGRAND LCS2 lábazat állpadlóhoz oldallap készlet 800",12032,"LCS2 szekrény kiegészítők",14727.167999999998]
["046440","046440","LEGRAND LCS2 lábazat állpadlóhoz oldallap készlet 1000",12032,"LCS2 szekrény kiegészítők",{"$f":"+D4870*0.72*1.7","v":14727.167999999998}]
["046450","046450","LEGRAND LCS2 lábazat SZÉL: 600 MAG: 100 RAL7016 oldallap nélkül",30078,"LCS2 szekrény kiegészítők",36815.472000000002]
["046451","046451","LEGRAND LCS2 lábazat SZÉL: 800 MAG: 100 RAL7016 oldallap nélkül",31750,"LCS2 szekrény kiegészítők",38862]
["046452","046452","LEGRAND LCS2 lábazat SZÉL: 600 MAG: 200 RAL7016 oldallap nélkül",46789,"LCS2 szekrény kiegészítők",57269.736000000004]
["046453","046453","LEGRAND LCS2 lábazat SZÉL: 800 MAG: 200 RAL7016 oldallap nélkül",50131,"LCS2 szekrény kiegészítők",61360.343999999997]
["046454","046454","LEGRAND LCS2 lábazati oldallap MÉLY: 600 RAL7016 tömör",10026,"LCS2 szekrény kiegészítők",12271.823999999999]
["046456","046456","LEGRAND LCS2 lábazati oldallap MÉLY: 800 RAL7016 tömör",11698,"LCS2 szekrény kiegészítők",14318.351999999999]
["046458","046458","LEGRAND LCS2 lábazati oldallap MÉLY: 1000 RAL7016 tömör",13367,"LCS2 szekrény kiegészítők",16361.207999999999]
["046460","046460","LEGRAND LCS2 lábazati oldallap MÉLY: 600 RAL7016 perforált",6684,"LCS2 szekrény kiegészítők",8181.2159999999994]
["046461","046461","LEGRAND LCS2 lábazati oldallap MÉLY: 800 RAL7016 perforált",7352,"LCS2 szekrény kiegészítők",8998.848]
["046462","046462","LEGRAND LCS2 lábazati oldallap MÉLY: 600 RAL7016 kefés",15038,"LCS2 szekrény kiegészítők",18406.511999999999]
["046463","046463","LEGRAND LCS2 lábazati oldallap MÉLY: 800 RAL7016 kefés",20052,"LCS2 szekrény kiegészítők",24543.647999999997]
["046464","046464","LEGRAND LCS2 lábazat közbenső kábeltokhoz",8355,"LCS2 szekrény kiegészítők",10226.519999999999]
["046466","046466","LEGRAND LCS2 lábazat oldalsó kábelbevezető interfész",66841,"LCS2 szekrény kiegészítők",81813.383999999991]
["046469","046469","LEGRAND LCS2 kábeltálca SZÉL: 200 mm HOSSZ: 2000 MAG: 54",11698,"LCS2 szekrény kiegészítők",14318.351999999999]
["046470","046470","LEGRAND LCS2 kábeltálca SZÉL: 400 mm HOSSZ: 2000 MAG: 54",18381,"LCS2 szekrény kiegészítők",22498.343999999997]
["046472","046472","LEGRAND LCS2 függőleges rendező segédtartó készlet 600 mm 3 db keresztrúd",16710,"LCS2 szekrény kiegészítők",20453.039999999997]
["046473","046473","LEGRAND LCS2 függőleges rendező segédtartó készlet 800 mm 3 db keresztrúd",18381,"LCS2 szekrény kiegészítők",22498.343999999997]
["046474","046474","LEGRAND LCS2 függőleges rendező segédtartó készlet 1000 mm 3 db keresztrúd",20052,"LCS2 szekrény kiegészítők",24543.647999999997]
["046476","046476","LEGRAND LCS2 függőleges rendező lapos rácsos  33U",10740,"LCS2 szekrény kiegészítők",13145.759999999998]
["046477","046477","LEGRAND LCS2 függőleges rendező lapos rácsos  42U",12683,"LCS2 szekrény kiegészítők",15523.992]
["046478","046478","LEGRAND LCS2 kábeltálca tartó szerkezet SZÉL: 600/800",11698,"LCS2 kiegészítők",14318.351999999999]
["046479","046479","LEGRAND LCS2 kábeltálca tartó szerkezet MÉLY: 1000",23395,"LCS2 kiegészítők",28635.479999999996]
["046480","046480","LEGRAND LCS2 függőleges rendező kétirányú 42U",75195,"LCS2 szekrény kiegészítők",92038.68]
["046481","046481","LEGRAND LCS2 patch bővítő 12U bővítés",53133,"LCS2 szekrény kiegészítők",65034.792000000001]
["046482","046482","LEGRAND LCS2/Linkeo kerék készlet (4db) MAX: 500 kg",7018,"Linkeo szekrény kiegészítők",8590.0319999999992]
["046483","046483","LEGRAND LCS2 görgő készlet MAX: 380 kg",13367,"LCS2 szekrény kiegészítők",16361.207999999999]
["046484","046484","LEGRAND LCS2 borulásgátló készlet ",29639,"LCS2 szekrény kiegészítők",36278.135999999999]
["046486","046486","LEGRAND LCS2 rögzítő készlet padlóhoz",7684,"LCS2 szekrény kiegészítők",9405.2159999999985]
["046487","046487","LEGRAND LCS2 tetőventillátor készlet 2 ventillátoros 180m3/m3",20052,"LCS2 szekrény kiegészítők",24543.647999999997]
["046488","046488","LEGRAND LCS2 tetőventillátor készlet 3 ventillátoros 360m3/m3",26737,"LCS2 szekrény kiegészítők",32726.088]
["046489","046489","LEGRAND ventilátor egység 1U-19\" 2 ponton rögzíthető gyorspánttal MÉLY: 150 2 ventillátoros + kapcsoló fekete LCS2",32452,"LCS2 szekrény kiegészítők",39721.248]
["046490","046490","LEGRAND ventilátor egység 1U-19\" 2 ponton rögzíthető gyorspánttal MÉLY: 300 4 ventillátoros + kapcsoló fekete LCS2",38943,"LCS2 szekrény kiegészítők",47666.231999999996]
["046498","046498","LEGRAND LinkeoRACK tető készlet 535x600",6553,"Linkeo szekrény kiegészítők",8020.8719999999994]
["046499","046499","LEGRAND LinkeoRACK görgőkészlet MAX: 340 kg",6553,"Linkeo szekrény kiegészítők",8020.8719999999994]
["046500","046500","LEGRAND tálca fix 2U-19\" 2 ponton rögzített gyorspánttal MÉLY: 115 MAX: 15 kg fekete LCS2",6491,"LCS2 szekrény kiegészítők",7944.9839999999986]
["046501","046501","LEGRAND tálca fix 2U-19\" 2 ponton rögzített gyorspánttal MÉLY: 200 MAX: 15 kg fekete LCS2",7138,"LCS2 szekrény kiegészítők",8736.9119999999984]
["046502","046502","LEGRAND tálca fix 2U-19\" 2 ponton rögzített gyorspánttal MÉLY: 360 MAX: 15 kg fekete LCS2",8114,"LCS2 szekrény kiegészítők",9931.5360000000001]
["046505","046505","LEGRAND tálca fix 1U-19\" 4 ponton rögzíthető gyorspánttal MÉLY: 425 MAX: 50 kg fekete LCS2",35432,"LCS2 szekrény kiegészítők",43368.768000000004]
["046506","046506","LEGRAND tálca fix 1U-19\" 4 ponton rögzíthető gyorspánttal MÉLY: 625 MAX: 50 kg fekete LCS2",38364,"LCS2 szekrény kiegészítők",46957.535999999993]
["046507","046507","LEGRAND tálca fix 1U-19\" 4 ponton rögzíthető gyorspánttal MÉLY: 825 MAX: 50 kg fekete LCS2",45274,"LCS2 szekrény kiegészítők",55415.375999999997]
["046508","046508","LEGRAND tálca kihúzható 1U-19\" 4 ponton rögzíthető gyorspánttal MÉLY: 425 MAX: 50 kg fekete LCS2",45857,"LCS2 szekrény kiegészítők",56128.968000000001]
["046509","046509","LEGRAND tálca kihúzható 1U-19\" 4 ponton rögzíthető gyorspánttal MÉLY: 625 MAX: 50 kg fekete LCS2",49642,"LCS2 szekrény kiegészítők",60761.807999999997]
["046510","046510","LEGRAND tálca kihúzható 1U-19\" 4 ponton rögzíthető gyorspánttal MÉLY: 825 MAX: 50 kg fekete LCS2",48913,"LCS2 szekrény kiegészítők",59869.512000000002]
["046511","046511","LEGRAND csúsztatósín fix 1U-19\" 4 ponton rögzíthető csavarral MÉLY: 600 MAX: 50 kg fekete LCS2",6491,"LCS2 szekrény kiegészítők",7944.9839999999986]
["046512","046512","LEGRAND csúsztatósín fix 1U-19\" 4 ponton rögzíthető csavarral MÉLY: 800 MAX: 50 kg fekete LCS2",7138,"LCS2 szekrény kiegészítők",8736.9119999999984]
["046513","046513","LEGRAND csúsztatósín fix 1U-19\" 4 ponton rögzíthető csavarral MÉLY: 1000 MAX: 50 kg fekete LCS2",8114,"LCS2 szekrény kiegészítők",9931.5360000000001]
["046517","046517","LEGRAND tálca fix 1U-19\" 4 ponton rögzíthető gyorspánttal MÉLY: 820 MAX: 100 kg fekete LCS2",30468,"LCS2 szekrény kiegészítők",37292.831999999995]
["046518","046518","LEGRAND tálca kihúzható 1U-19\" 4 ponton rögzíthető gyorspánttal MÉLY: 820 MAX: 100 kg fekete LCS2",61587,"LCS2 szekrény kiegészítők",75382.487999999998]
["046519","046519","LEGRAND tálca billenytűzethez 2U-19\" 4 ponton rögzíthető gyorspánttal MÉLY: 400 MAX: 50 kg fekete LCS2",104518,"LCS2 szekrény kiegészítők",127930.03199999998]
["046520","046520","XL VDI kábelrendező. 1U - 2 irányú",16996,"LCS2 szekrény kiegészítők",20803.103999999999]
["046522","046522","LEGRAND vizszintes rendezők 1U-19\" gyűrűs aluminium kétirányú gyorspánttal rögzítés átmenő kivágásokkal (kétirányú) LCS3",7200,"LCS2 szekrény kiegészítők",8812.7999999999993]
["046523","046523","LEGRAND vizszintes rendezők 2U-19\" 4 x aluminium gyűrűs gyorspánttal rögzítés átmenő kivágásokkal (kétirányú) LCS3",12500,"LCS2 szekrény kiegészítők",15300]
["046528","046528","LEGRAND vizszintes rendezők 1U-19\" átmenő gyorspánttal rögzítés átmenő kivágásokkal (kétirányú) műanyag LCS3",3277,"LCS2 szekrény kiegészítők",4011.0479999999998]
["046529","046529","LEGRAND vizszintes rendezők 2U-19\" átmenő kivágással gyorspánttal rögzítés átmenő kivágásokkal (kétirányú) műanyag LCS3",4916,"LCS2 szekrény kiegészítők",6017.1840000000002]
["046530","046530","LEGRAND vizszintes rendezők 1U-19\" átmenő gyorspánttal rögzítés átmenő kivágásokkal (kétirányú) acél LCS3",5570,"LCS2 szekrény kiegészítők",6817.6799999999994]
["046531","046531","LEGRAND vizszintes rendezők 2U-19\" átmenő kivágással gyorspánttal rögzítés átmenő kivágásokkal (kétirányú) acél LCS3",5897,"LCS2 szekrény kiegészítők",7217.9279999999999]
["046532","046532","LEGRAND előlap műanyag tömör 1U-19\" gyorspántos rögzítés fekete LCS3",3277,"LCS2 szekrény kiegészítők",4011.0479999999998]
["046533","046533","LEGRAND előlap műanyag tömör 2U-19\" gyorspántos rögzítés fekete LCS3",4916,"LCS2 szekrény kiegészítők",6017.1840000000002]
["046538","046538","LEGRAND előlap acél tömör 1U-19\" gyorspántos rögzítés fekete LCS2",6491,"LCS2 szekrény kiegészítők",7944.9839999999986]
["046539","046539","LEGRAND előlap acél tömör 2U-19\" gyorspántos rögzítés fekete LCS2",7138,"LCS2 szekrény kiegészítők",8736.9119999999984]
["046540","046540","LEGRAND előlap acél tömör 3U-19\" gyorspántos rögzítés fekete LCS2",7788,"LCS2 szekrény kiegészítők",9532.5119999999988]
["046541","046541","LEGRAND LCS2 kábelrendező gyűrű műanyag 1U-1890mm2",1298,"LCS2 szekrény kiegészítők",1588.752]
["046542","046542","LEGRAND LCS2 kábelrendező gyűrű műanyag 2U-4070mm2",1460,"LCS2 szekrény kiegészítők",1787.04]
["046546","046546","LEGRAND kalapsínes szerelőlap 4U-19\" 24 modul széles fekete LCS3",14826,"LCS2 szekrény kiegészítők",{"$f":"+D4934*0.72*1.7","v":18147.023999999998}]
["046547","046547","LEGRAND hátsó burkolat kalapínes szerelőlaphoz IPXX LCS3",8331,"LCS2 szekrény kiegészítők",10197.143999999998]
["046550","046550","LCS2 elosztósor 9x2P+F, francia szabvány, fekete, 19\" szekrényhez",26537,"LCS elosztóegységek",32481.287999999997]
["046551","046551","LCS2 VDI elosztósor 9x 2P+F",48715,"LCS elosztóegységek",59627.159999999989]
["046560","046560","LCS2 elosztó 9x 2P+F, SCHUKO 19\" 2U magas",26537,"LCS elosztóegységek",32481.287999999997]
["046562","046562","LCS2 elosztó 6x 2P+F, Schuko 19\" 2U magas",24333,"LCS elosztóegységek",29783.591999999997]
["046570","046570","LEGRAND vizszintes rendezők 1U-19\" gyűrűs zárt fedéllel acél vízszintes irányú LCS2RACK",32764,"LCS2 szekrény kiegészítők",40103.135999999999]
["046571","046571","LEGRAND vizszintes rendezők 2U-19\" zárt fedéllel acél vízszintes irányú LCS2RACK",36042,"LCS2 szekrény kiegészítők",44115.407999999996]
["046575","046575","LCS2 PDU rögzítő készlet, 42U",7476,"LCS2 szekrény kiegészítők",9150.6239999999998]
["046576","046576","LCS2 PDU rögzítő készlet, 47U",13968,"LCS2 szekrény kiegészítők",17096.831999999999]
["047001","047001","Legrand tápegység 12VA 230-400/12V= egyenirányított szűrővel",43523,"PLC tápegységek",53272.151999999995]
["047002","047002","Legrand tápegység 30VA 230-400/12V= egyenirányított szűrővel",59416,"PLC tápegységek",72725.183999999994]
["047003","047003","Legrand tápegység 60VA 230-400/12V= egyenirányított szűrővel",73027,"PLC tápegységek",89385.047999999995]
["047004","047004","Legrand tápegység 120VA 230-400/12V= egyenirányított szűrővel",87774,"PLC tápegységek",107435.37599999999]
["047006","047006","Legrand tápegység 300VA 230-400/12V= egyenirányított szűrővel",156238,"PLC tápegységek",191235.31200000001]
["047020","047020","Legrand tápegység 12VA 230-400/24V= egyenirányított szűrővel",44985,"PLC tápegységek",55061.639999999992]
["047021","047021","Legrand tápegység 24VA 230-400/24V= egyenirányított szűrővel",56580,"PLC tápegységek",69253.919999999998]
["047022","047022","Legrand tápegység 60VA 230-400/24V= egyenirányított szűrővel",77229,"PLC tápegységek",94528.295999999988]
["047023","047023","Legrand tápegység 120VA 230-400/24V= egyenirányított szűrővel",93166,"PLC tápegységek",114035.18400000001]
["047024","047024","Legrand tápegység 240VA 230-400/24V= egyenirányított szűrővel",131662,"PLC tápegységek",161154.288]
["047025","047025","Legrand tápegység 360VA 230-400/24V= egyenirányított szűrővel",148618,"PLC tápegységek",181908.43199999997]
["047026","047026","Legrand tápegység 600VA 230-400/24V= egyenirányított szűrővel",246626,"PLC tápegységek",301870.22399999999]
["047028","047028","Legrand tápegység 960VA 230-400/24V= egyenirányított szűrővel",710286,"PLC tápegységek",869390.0639999999]
["047029","047029","Legrand tápegy. 1200VA 230-400/24V= egyenirányított szűrővel",776579,"PLC tápegységek",950532.696]
["047041","047041","Legrand tápegység 48VA 230-400/48V= egyenirányított szűrővel",67900,"PLC tápegységek",83109.599999999991]
["047042","047042","Legrand tápegység 120VA 230-400/48V= egyenirányított szűrővel",115856,"PLC tápegységek",141807.74399999998]
["047043","047043","Legrand tápegység 240VA 230-400/48V= egyenirányított szűrővel",149077,"PLC tápegységek",182470.24799999999]
["047044","047044","Legrand tápegység 480VA 230-400/48V= egyenirányított szűrővel",197494,"PLC tápegységek",241732.65599999999]
["047045","047045","Legrand tápegység 720VA 230-400/48V= egyenirányított szűrővel",267518,"PLC tápegységek",327442.03200000001]
["047046","047046","Legrand tápegység 1200VA 230-400/48V= egyenirányított szűrővel",807133,"PLC tápegységek",987930.79200000002]
["047051","047051","Legrand tápegység 24VA 230-400/24V= egyenirányított",51239,"PLC tápegységek",62716.536]
["047052","047052","Legrand tápegység 60VA 230-400/24V= egyenirányított",70219,"PLC tápegységek",85948.055999999997]
["047053","047053","Legrand tápegység 120VA 230-400/24V= egyenirányított",84704,"PLC tápegységek",103677.696]
["047054","047054","Legrand tápegység 240VA 230-400/24V= egyenirányított",119692,"PLC tápegységek",146503.00799999997]
["047055","047055","Legrand tápegység 360VA 230-400/24V= egyenirányított",135111,"PLC tápegységek",165375.864]
["047056","047056","Legrand tápegység 600VA 230-400/24V= egyenirányított",224208,"PLC tápegységek",274430.59199999995]
["047058","047058","Legrand tápegység 960VA 230-400/24V= egyenirányított",355140,"PLC tápegységek",434691.36]
["047059","047059","Legrand tápegység 1200VA 230-400/24V= egyenirányított",388290,"PLC tápegységek",475266.95999999996]
["047061","047061","Legrand tápegység 48VA 230-400/48V= egyenirányított",61726,"PLC tápegységek",75552.623999999996]
["047062","047062","Legrand tápegység 120VA 230-400/48V= egyenirányított",105326,"PLC tápegységek",128919.024]
["047063","047063","Legrand tápegység 240VA 230-400/48V= egyenirányított",135527,"PLC tápegységek",165885.04800000001]
["047064","047064","Legrand tápegység 480VA 230-400/48V= egyenirányított",179533,"PLC tápegységek",219748.39199999999]
["047065","047065","Legrand tápegység 720VA 230-400/48V= egyenirányított",243196,"PLC tápegységek",297671.90399999998]
["047066","047066","Legrand tápegység 1200VA 230-400/48V= egyenirányított",403571,"PLC tápegységek",493970.90399999998]
["047120","047120","Altis monoblokk elosztószekrény 1600x600x400 IP55",347521,"Altis szerelőlapos álló elosztószekrények",425365.70399999997]
["047121","047121","Altis monoblokk elosztószekrény 1600x800x400 IP55",365214,"Altis szerelőlapos álló elosztószekrények",447021.93599999999]
["047122","047122","Altis monoblokk elosztószekrény 1600x1000x400 IP55",388816,"Altis szerelőlapos álló elosztószekrények",475910.78400000004]
["047123","047123","Altis monoblokk elosztószekrény 1600x1000x400 IP55 kétajtós",428000,"Altis szerelőlapos álló elosztószekrények",523872]
["047124","047124","Altis monoblokk elosztószekrény 1600x1200x400 IP55",508050,"Altis szerelőlapos álló elosztószekrények",621853.19999999995]
["047125","047125","Altis monoblokk elosztószekrény 1800x600x400 IP55",360483,"Altis szerelőlapos álló elosztószekrények",441231.19199999998]
["047126","047126","Altis monoblokk elosztószekrény 1800x800x400 IP55",382021,"Altis szerelőlapos álló elosztószekrények",467593.70399999997]
["047127","047127","Altis monoblokk elosztószekrény 1800x1000x400 IP55",409347,"Altis szerelőlapos álló elosztószekrények",501040.72799999994]
["047128","047128","Altis monoblokk elosztószekrény 1800x1000x400 IP55 kétajtós",454090,"Altis szerelőlapos álló elosztószekrények",555806.15999999992]
["047129","047129","Altis monoblokk elosztószekrény 1800x1200x400 IP55",528632,"Altis szerelőlapos álló elosztószekrények",647045.56799999997]
["047130","047130","Altis monoblokk elosztószekrény 1800x1600x400 IP55",660843,"Altis szerelőlapos álló elosztószekrények",808871.83199999994]
["047131","047131","Altis monoblokk elosztószekrény 2000x600x400 IP55",366773,"Altis szerelőlapos álló elosztószekrények",448930.152]
["047132","047132","Altis monoblokk elosztószekrény 2000x800x400 IP55",398077,"Altis szerelőlapos álló elosztószekrények",487246.24799999996]
["047133","047133","Altis monoblokk elosztószekrény 2000x1000x400 IP55",426881,"Altis szerelőlapos álló elosztószekrények",522502.34399999998]
["047134","047134","Altis monoblokk elosztószekrény 2000x1000x400 IP55 kétajtós",501976,"Altis szerelőlapos álló elosztószekrények",614418.62399999995]
["047135","047135","Altis monoblokk elosztószekrény 2000x1200x400 IP55",555151,"Altis szerelőlapos álló elosztószekrények",679504.82399999991]
["047136","047136","Altis monoblokk elosztószekrény 2000x1600x400 IP55",675897,"Altis szerelőlapos álló elosztószekrények",827297.92799999996]
["047140","047140","Altis monoblokk elosztószekrény 1800x600x500 IP55",385617,"Altis szerelőlapos álló elosztószekrények",471995.20799999998]
["047141","047141","Altis monoblokk elosztószekrény 1800x800x500 IP56",406698,"Altis szerelőlapos álló elosztószekrények",497798.35199999996]
["047142","047142","Altis monoblokk elosztószekrény 1800x1000x500 IP55",509523,"Altis szerelőlapos álló elosztószekrények",623656.152]
["047143","047143","Altis monoblokk elosztószekrény 1800x1200x500 IP55",560055,"Altis szerelőlapos álló elosztószekrények",{"$f":"+D4998*0.72*1.7","v":685507.32}]
["047144","047144","Altis monoblokk elosztószekrény 1800x1600x500 IP55",706374,"Altis szerelőlapos álló elosztószekrények",864601.77599999995]
["047145","047145","Altis monoblokk elosztószekrény 2000x800x500 IP55",415533,"Altis szerelőlapos álló elosztószekrények",508612.39199999999]
["047146","047146","Altis monoblokk elosztószekrény 2000x1000x500 IP55",526689,"Altis szerelőlapos álló elosztószekrények",644667.33599999989]
["047147","047147","Altis monoblokk elosztószekrény 2000x1200x500 IP55",581748,"Altis szerelőlapos álló elosztószekrények",712059.55200000003]
["047148","047148","Altis monoblokk elosztószekrény 2000x1600x500 IP55",717195,"Altis szerelőlapos álló elosztószekrények",877846.67999999993]
["047170","047170","Altis monoblokk elosztószekrény 1800x800x600 IP55",454779,"Altis szerelőlapos álló elosztószekrények",556649.49600000004]
["047171","047171","Altis monoblokk elosztószekrény 2000x800x600 IP55",468989,"Altis szerelőlapos álló elosztószekrények",574042.53599999996]
["047172","047172","Altis monoblokk elosztószekrény 2000x1200x600 IP55 kétajtós",624622,"Altis szerelőlapos álló elosztószekrények",764537.32799999998]
["047200","047200","Altis álló elosztószekrény 1200x600x400 IP55",395300,"Altis szerelőlapos álló elosztószekrények",483847.2]
["047201","047201","Altis álló elosztószekrény 1200x800x400 IP55",432032,"Altis szerelőlapos álló elosztószekrények",528807.16799999995]
["047202","047202","Altis álló elosztószekrény 1800x400x400 IP55",332429,"Altis szerelőlapos álló elosztószekrények",406893.09600000002]
["047203","047203","Altis álló elosztószekrény 1800x600x400 IP55",352349,"Altis szerelőlapos álló elosztószekrények",431275.17599999998]
["047204","047204","Altis álló elosztószekrény 1800x800x400 IP55",374513,"Altis szerelőlapos álló elosztószekrények",458403.91199999995]
["047205","047205","Altis álló elosztószekrény 1800x1000x400 IP55",402642,"Altis szerelőlapos álló elosztószekrények",492833.80799999996]
["047206","047206","Altis álló elosztószekrény 1800x1000x400 IP55 kétajtós",568011,"Altis szerelőlapos álló elosztószekrények",695245.46399999992]
["047207","047207","Altis álló elosztószekrény 1800x1200x400 IP55",549155,"Altis szerelőlapos álló elosztószekrények",672165.72]
["047208","047208","Altis kábeltok kat.szám: 047210-hez",293561,"Altis szerelőlapos álló elosztószekrények",359318.66399999999]
["047209","047209","Altis álló elosztószekrény 2000x600x400 IP55",363937,"Altis szerelőlapos álló elosztószekrények",445458.88799999998]
["047210","047210","Altis álló elosztószekrény 2000x800x400 IP55",386653,"Altis szerelőlapos álló elosztószekrények",473263.27199999994]
["047211","047211","Altis álló elosztószekrény 2000x1000x400 IP55",415956,"Altis szerelőlapos álló elosztószekrények",509130.14399999997]
["047212","047212","Altis álló elosztószekrény 2000x1000x400 IP55",427856,"Altis szerelőlapos álló elosztószekrények",523695.74400000001]
["047213","047213","Altis álló elosztószekrény 2000x1200x400 IP55",568978,"Altis szerelőlapos álló elosztószekrények",696429.07199999993]
["047220","047220","Altis álló elosztószekrény 1600x600x500 IP55",349592,"Altis szerelőlapos álló elosztószekrények",427900.60799999995]
["047221","047221","Altis álló elosztószekrény 1600x800x500 IP55",369428,"Altis szerelőlapos álló elosztószekrények",452179.87199999992]
["047222","047222","Altis álló elosztószekrény 1600x1200x500 IP55",549951,"Altis szerelőlapos álló elosztószekrények",673140.02399999998]
["047223","047223","Altis álló elosztószekrény 1800x400x500 IP55",336069,"Altis szerelőlapos álló elosztószekrények",411348.45600000001]
["047224","047224","Altis álló elosztószekrény 1800x600x500 IP55",358355,"Altis szerelőlapos álló elosztószekrények",438626.51999999996]
["047225","047225","Altis álló elosztószekrény 1800x800x500 IP55",379848,"Altis szerelőlapos álló elosztószekrények",464933.95199999999]
["047226","047226","Altis álló elosztószekrény 1800x1000x500 IP55",409785,"Altis szerelőlapos álló elosztószekrények",501576.84]
["047227","047227","Altis álló elosztószekrény 1800x1200x500 IP55",559841,"Altis szerelőlapos álló elosztószekrények",685245.38399999996]
["047228","047228","Altis álló elosztószekrény 2000x400x500 IP55",345850,"Altis szerelőlapos álló elosztószekrények",423320.39999999997]
["047229","047229","Altis álló elosztószekrény 2000x600x500 IP55",369571,"Altis szerelőlapos álló elosztószekrények",452354.90399999998]
["047230","047230","Altis álló elosztószekrény 2000x800x500 IP55",392008,"Altis szerelőlapos álló elosztószekrények",479817.79200000002]
["047231","047231","Altis álló elosztószekrény 2000x1000x500 IP55",422778,"Altis szerelőlapos álló elosztószekrények",517480.27199999994]
["047232","047232","Altis álló elosztószekrény 2000x1000x500 IP55 kétajtós",589436,"Altis szerelőlapos álló elosztószekrények",721469.66399999999]
["047233","047233","Altis álló elosztószekrény 2000x1200x500 IP55",581040,"Altis szerelőlapos álló elosztószekrények",711192.96]
["047234","047234","Altis álló elosztószekrény 2000x1600x500 IP55",660765,"Altis szerelőlapos álló elosztószekrények",808776.36]
["047235","047235","Altis karimás kábelrögzítő, 600mm szélesség",11062,"Altis szerelőlapos álló elosztószekrények",13539.887999999999]
["047236","047236","Altis karimás kábelrögzítő, 800/1600mm szélesség",11987,"Altis szerelőlapos álló elosztószekrények",14672.087999999998]
["047237","047237","Altis karimás kábelrögzítő, 1000mm szélesség",15480,"Altis szerelőlapos álló elosztószekrények",18947.52]
["047238","047238","Altis karimás kábelrögzítő, 1200mm szélesség",14301,"Altis szerelőlapos álló elosztószekrények",17504.423999999999]
["047240","047240","Altis álló elosztószekrény 1200x600x600 IP55",326652,"Altis szerelőlapos álló elosztószekrények",399822.04800000001]
["047241","047241","Altis álló elosztószekrény 1200x800x600 IP55",359077,"Altis szerelőlapos álló elosztószekrények",439510.24800000002]
["047242","047242","Altis álló elosztószekrény 1400x600x600 IP55",338344,"Altis szerelőlapos álló elosztószekrények",414133.05599999998]
["047243","047243","Altis álló elosztószekrény 1400x800x600 IP55",370689,"Altis szerelőlapos álló elosztószekrények",453723.33600000001]
["047244","047244","Altis álló elosztószekrény 1600x600x600 IP55",352591,"Altis szerelőlapos álló elosztószekrények",431571.38399999996]
["047245","047245","Altis álló elosztószekrény 1600x800x600 IP55",372762,"Altis szerelőlapos álló elosztószekrények",456260.68800000002]
["047247","047247","Altis álló elosztószekrény 1800x600x600 IP55",361473,"Altis szerelőlapos álló elosztószekrények",442442.95199999999]
["047248","047248","Altis álló elosztószekrény 1800x800x600 IP55",382426,"Altis szerelőlapos álló elosztószekrények",468089.42399999994]
["047249","047249","Altis álló elosztószekrény 1800x1000x600 IP55",412126,"Altis szerelőlapos álló elosztószekrények",504442.22399999993]
["047250","047250","Altis álló elosztószekrény 1800x1200x600 IP55",565863,"Altis szerelőlapos álló elosztószekrények",692616.31199999992]
["047251","047251","Altis kábeltok kat.szám: 0472 53-höz",301264,"Altis szerelőlapos álló elosztószekrények",368747.13599999994]
["047252","047252","Altis álló elosztószekrény 2000x600x600 IP55",372535,"Altis szerelőlapos álló elosztószekrények",455982.84]
["047253","047253","Altis álló elosztószekrény 2000x800x600 IP55",395228,"Altis szerelőlapos álló elosztószekrények",483759.07199999993]
["047254","047254","Altis álló elosztószekrény 2000x1000x600 IP55",419645,"Altis szerelőlapos álló elosztószekrények",513645.47999999992]
["047255","047255","Altis álló elosztószekrény 2000x1000x600 IP55 kétajtós",509502,"Altis szerelőlapos álló elosztószekrények",623630.44799999997]
["047256","047256","Altis álló elosztószekrény 2000x1200x600 IP55",586909,"Altis szerelőlapos álló elosztószekrények",718376.61599999992]
["047257","047257","Altis álló elosztószekrény 2000x1600x600 IP55",667706,"Altis szerelőlapos álló elosztószekrények",817272.14399999997]
["047261","047261","Altis oldallap készlet 1200x400",58129,"Altis szerelőlapos álló elosztószekrények",71149.895999999993]
["047262","047262","Altis oldallap készlet 1800x400",69156,"Altis szerelőlapos álló elosztószekrények",84646.944000000003]
["047263","047263","Altis oldallap készlet 2000x400",73213,"Altis szerelőlapos álló elosztószekrények",89612.712]
["047265","047265","Altis oldallap készlet 1600x500",71585,"Altis szerelőlapos álló elosztószekrények",87620.04]
["047266","047266","Altis oldallap készlet 1800x500",81763,"Altis szerelőlapos álló elosztószekrények",100077.912]
["047267","047267","Altis oldallap készlet 2000x500",87314,"Altis szerelőlapos álló elosztószekrények",{"$f":"+D5062*0.72*1.7","v":106872.33599999998}]
["047268","047268","Altis oldallap készlet 1200x600",69234,"Altis szerelőlapos álló elosztószekrények",84742.415999999997]
["047270","047270","Altis oldallap készlet 1600x600",76926,"Altis szerelőlapos álló elosztószekrények",94157.423999999999]
["047271","047271","Altis oldallap készlet 1800x600",87585,"Altis szerelőlapos álló elosztószekrények",107204.04]
["047272","047272","Altis oldallap készlet 2000x600",101405,"Altis szerelőlapos álló elosztószekrények",124119.71999999999]
["047275","047275","Altis oldallap készlet 2000x800",104040,"Altis szerelőlapos álló elosztószekrények",127344.96000000001]
["047280","047280","Altis kábeltok kat.szám: 047282-höz",372465,"Altis szerelőlapos álló elosztószekrények",455897.16]
["047281","047281","Altis elosztószekrény 2000x600x800",366288,"Altis szerelőlapos álló elosztószekrények",448336.51199999999]
["047282","047282","Altis elosztószekrény 2000x800x800",419515,"Altis szerelőlapos álló elosztószekrények",513486.36]
["047283","047283","Altis elosztószekrény 2000x1000x800",439193,"Altis szerelőlapos álló elosztószekrények",537572.23199999996]
["047290","047290","Altis kihúzható szerelőkeret, 600mm mélységű szekrényekhez",94607,"Altis szerelőlapos álló elosztószekrények",115798.96799999998]
["047315","047315","Altis vízszintes rudak 600mm ",11150,"Altis szerelőlapos álló elosztószekrények",13647.6]
["047316","047316","Altis vízszintes rudak 800mm ",11835,"Altis szerelőlapos álló elosztószekrények",14486.039999999997]
["047317","047317","Altis vízszintes rudak 1000mm ",14426,"Altis szerelőlapos álló elosztószekrények",17657.423999999999]
["047362","047362","19\" 42 U Altis szekrény üvegajtóval - 2000x600x600 mm",371167,"Altis szerelőlapos álló elosztószekrények",454308.408]
["047363","047363","19\" 42 U Altis szekrény üvegajtóval - 2000x800x600 mm",350186,"Altis szerelőlapos álló elosztószekrények",428627.66399999999]
["047373","047373","Altis tető magasító, IP12 B",14879,"Altis szerelőlapos álló elosztószekrények",18211.895999999997]
["047391","047391","Altis álló elosztószekrény üvegezett ajtóval 2000x600x800 IP55",435425,"Altis szerelőlapos álló elosztószekrények",532960.19999999995]
["047392","047392","Altis álló elosztószekrény üvegezett ajtóval 2000x800x800 IP55",486668,"Altis szerelőlapos álló elosztószekrények",595681.63199999987]
["047400","047400","Altis PC állószekrény 1600x600x600",726933,"Altis szerelőlapos álló elosztószekrények",889765.99199999997]
["047401","047401","Altis PC állószekrény 1800x600x600",761335,"Altis szerelőlapos álló elosztószekrények",931874.03999999992]
["047402","047402","Altis PC állószekrény 1800x600x800",803439,"Altis szerelőlapos álló elosztószekrények",983409.33599999989]
["047403","047403","Altis PC állószekrény 2000x600x600",772830,"Altis szerelőlapos álló elosztószekrények",945943.91999999993]
["047429","047429","Altis kihúzható tálca, max 50kg",54885,"Altis szerelőlapos álló elosztószekrények",67179.239999999991]
["047475","047475","Altis 2db nagy teherbírású rögzítő, 600mm széles",34388,"Altis szerelőlapos álló elosztószekrények",42090.911999999997]
["047476","047476","Altis 2db nagy teherbírású rögzítő, 800mm széles",37669,"Altis szerelőlapos álló elosztószekrények",46106.856]
["047477","047477","Altis 2db nagy teherbírású rögzítő, 1000mm széles",39105,"Altis szerelőlapos álló elosztószekrények",47864.52]
["047480","047480","Altis készüléktartó-borda ",98603,"Altis szerelőlapos álló elosztószekrények",120690.072]
["047481","047481","Altis készüléktartó-borda 400, 500 mm mély szekrényhez",54672,"Altis szerelőlapos álló elosztószekrények",66918.527999999991]
["047482","047482","Altis előlaptaró borda 800 mm széles szekrényhez",107646,"Altis szerelőlapos álló elosztószekrények",131758.704]
["047485","047485","Altis Lina12,5 perforált szerelőlap 1200x600",67994,"Altis szerelőlapos álló elosztószekrények",83224.656000000003]
["047486","047486","Altis Lina12,5 perforált szerelőlap 1200x800",93979,"Altis szerelőlapos álló elosztószekrények",115030.296]
["047489","047489","Altis Lina12,5 perforált szerelőlap 800x600",39476,"Altis szerelőlapos álló elosztószekrények",48318.623999999996]
["047490","047490","Altis Lina12,5 perforált szerelőlap 800x800",50681,"Altis szerelőlapos álló elosztószekrények",62033.543999999994]
["047491","047491","Altis Lina12,5 perforált szerelőlap 800x1000",59070,"Altis szerelőlapos álló elosztószekrények",72301.680000000008]
["047492","047492","Altis Lina12,5 perforált szerelőlap 800x1200",63604,"Altis szerelőlapos álló elosztószekrények",77851.295999999988]
["047493","047493","Altis Lina12,5 perforált szerelőlap 800x1600",113036,"Altis szerelőlapos álló elosztószekrények",138356.06399999998]
["047494","047494","Altis Lina12,5 perforált szerelőlap 1000x600",49829,"Altis szerelőlapos álló elosztószekrények",60990.695999999996]
["047495","047495","Altis Lina12,5 perforált szerelőlap 1000x800",53300,"Altis szerelőlapos álló elosztószekrények",65239.199999999997]
["047496","047496","Altis Lina12,5 perforált szerelőlap 1000x1000",67607,"Altis szerelőlapos álló elosztószekrények",82750.967999999993]
["047497","047497","Altis Lina12,5 perforált szerelőlap 1000x1200",79901,"Altis szerelőlapos álló elosztószekrények",97798.823999999993]
["047498","047498","Altis Lina12,5 perforált szerelőlap 1000x1600",136579,"Altis szerelőlapos álló elosztószekrények",167172.69599999997]
["047505","047505","Altis tömör szerelőlap - növelt szélesség 1600x800",70517,"Altis szerelőlapos álló elosztószekrények",86312.80799999999]
["047506","047506","Altis tömör szerelőlap - növelt szélesség 1600x1000",78988,"Altis szerelőlapos álló elosztószekrények",96681.312000000005]
["047507","047507","Altis tömör szerelőlap - növelt szélesség 1600x1200",85771,"Altis szerelőlapos álló elosztószekrények",104983.70399999998]
["047508","047508","Altis tömör szerelőlap - növelt szélesség 1800x600",66403,"Altis szerelőlapos álló elosztószekrények",81277.271999999997]
["047509","047509","Altis tömör szerelőlap - növelt szélesség 1800x800",72637,"Altis szerelőlapos álló elosztószekrények",88907.687999999995]
["047510","047510","Altis tömör szerelőlap - növelt szélesség 1800x1000",81538,"Altis szerelőlapos álló elosztószekrények",99802.512000000002]
["047511","047511","Altis tömör szerelőlap - növelt szélesség 1800x1200",88808,"Altis szerelőlapos álló elosztószekrények",108700.99199999998]
["047513","047513","Altis tömör szerelőlap - növelt szélesség 2000x600",69187,"Altis szerelőlapos álló elosztószekrények",84684.887999999992]
["047514","047514","Altis tömör szerelőlap - növelt szélesség 2000x800",79461,"Altis szerelőlapos álló elosztószekrények",97260.263999999996]
["047515","047515","Altis tömör szerelőlap - növelt szélesség 2000x1000",86616,"Altis szerelőlapos álló elosztószekrények",106017.984]
["047516","047516","Altis tömör szerelőlap - növelt szélesség 2000x1200",94793,"Altis szerelőlapos álló elosztószekrények",116026.63199999998]
["047525","047525","Altis Lina12,5 szerelőlap - részben perforált 1600x800",131534,"Altis szerelőlapos álló elosztószekrények",160997.61599999998]
["047526","047526","Altis Lina12,5 szerelőlap - részben perforált 1600x1000",134112,"Altis szerelőlapos álló elosztószekrények",164153.08799999999]
["047527","047527","Altis Lina12,5 szerelőlap - részben perforált 1600x1200",173623,"Altis szerelőlapos álló elosztószekrények",212514.552]
["047528","047528","Altis Lina12,5 szerelőlap - részben perforált 1800x600",129470,"Altis szerelőlapos álló elosztószekrények",158471.28]
["047529","047529","Altis Lina12,5 szerelőlap - részben perforált 1800x800",131359,"Altis szerelőlapos álló elosztószekrények",160783.416]
["047530","047530","Altis Lina12,5 szerelőlap - részben perforált 1800x1000",132865,"Altis szerelőlapos álló elosztószekrények",162626.76]
["047531","047531","Altis Lina12,5 szerelőlap - részben perforált 1800x1200",174114,"Altis szerelőlapos álló elosztószekrények",213115.53599999999]
["047532","047532","Altis Lina12,5 szerelőlap - részben perforált 1800x1600",192386,"Altis szerelőlapos álló elosztószekrények",235480.46399999998]
["047533","047533","Altis Lina12,5 szerelőlap - részben perforált 2000x600",133274,"Altis szerelőlapos álló elosztószekrények",163127.37599999999]
["047534","047534","Altis Lina12,5 szerelőlap - részben perforált 2000x800",135554,"Altis szerelőlapos álló elosztószekrények",165918.09599999999]
["047535","047535","Altis Lina12,5 szerelőlap - részben perforált 2000x1000",136727,"Altis szerelőlapos álló elosztószekrények",167353.848]
["047536","047536","Altis Lina12,5 szerelőlap - részben perforált 2000x1200",176324,"Altis szerelőlapos álló elosztószekrények",{"$f":"+D5126*0.72*1.7","v":215820.576}]
["047537","047537","Altis Lina12,5 szerelőlap - részben perforált 2000x1600",206495,"Altis szerelőlapos álló elosztószekrények",252749.87999999998]
["047545","047545","Altis rögzíthető üveges ajtó 300x400",82580,"Altis szerelőlapos álló elosztószekrények",101077.92]
["047546","047546","Altis rögzíthető üveges ajtó 400x400",91778,"Altis szerelőlapos álló elosztószekrények",112336.272]
["047547","047547","Altis rögzíthető üveges ajtó 500x500",115047,"Altis szerelőlapos álló elosztószekrények",140817.52799999999]
["047548","047548","Altis rögzíthető üveges ajtó 600x400",116940,"Altis szerelőlapos álló elosztószekrények",143134.56]
["047549","047549","Altis rögzíthető üveges ajtó 600x600",132701,"Altis szerelőlapos álló elosztószekrények",162426.024]
["047550","047550","Altis készüléktartó váz borda 1200mm",13162,"Altis szerelőlapos álló elosztószekrények",16110.287999999999]
["047552","047552","Altis készüléktartó váz borda 1600mm",25738,"Altis szerelőlapos álló elosztószekrények",31503.312000000002]
["047553","047553","Altis készüléktartóó váz borda 1800mm",26658,"Altis szerelőlapos álló elosztószekrények",32629.391999999996]
["047554","047554","Altis készüléktartó váz borda 2000mm",40609,"Altis szerelőlapos álló elosztószekrények",49705.415999999997]
["047600","047600","Altis tömör szerelőlap 1200x600",40302,"Altis szerelőlapos álló elosztószekrények",49329.647999999994]
["047601","047601","Altis tömör szerelőlap 1200x800",51209,"Altis szerelőlapos álló elosztószekrények",62679.815999999992]
["047604","047604","Altis tömör szerelőlap 1600x600",45822,"Altis szerelőlapos álló elosztószekrények",56086.12799999999]
["047605","047605","Altis tömör szerelőlap 1600x800",55951,"Altis szerelőlapos álló elosztószekrények",68484.024000000005]
["047606","047606","Altis tömör szerelőlap 1600x1000",61546,"Altis szerelőlapos álló elosztószekrények",75332.303999999989]
["047607","047607","Altis tömör szerelőlap 1600x1200",67706,"Altis szerelőlapos álló elosztószekrények",82872.144]
["047608","047608","Altis tömör szerelőlap 1800x400",45855,"Altis szerelőlapos álló elosztószekrények",56126.52]
["047609","047609","Altis tömör szerelőlap 1800x600",50438,"Altis szerelőlapos álló elosztószekrények",61736.112000000001]
["047610","047610","Altis tömör szerelőlap 1800x800",55481,"Altis szerelőlapos álló elosztószekrények",67908.743999999992]
["047611","047611","Altis tömör szerelőlap 1800x1000",61034,"Altis szerelőlapos álló elosztószekrények",74705.615999999995]
["047612","047612","Altis tömör szerelőlap 1800x1200",61033,"Altis szerelőlapos álló elosztószekrények",74704.391999999993]
["047613","047613","Altis tömör szerelőlap 1800x1600",153796,"Altis szerelőlapos álló elosztószekrények",188246.30399999997]
["047614","047614","Altis tömör szerelőlap 2000x400",43658,"Altis szerelőlapos álló elosztószekrények",53437.391999999993]
["047615","047615","Altis tömör szerelőlap 2000x600",48023,"Altis szerelőlapos álló elosztószekrények",58780.151999999995]
["047616","047616","Altis tömör szerelőlap 2000x800",52826,"Altis szerelőlapos álló elosztószekrények",64659.023999999998]
["047617","047617","Altis tömör szerelőlap 2000x1000",61223,"Altis szerelőlapos álló elosztószekrények",74936.95199999999]
["047618","047618","Altis tömör szerelőlap 2000x1200",63920,"Altis szerelőlapos álló elosztószekrények",78238.080000000002]
["047619","047619","Altis tömör szerelőlap 2000x1600",166187,"Altis szerelőlapos álló elosztószekrények",203412.88800000001]
["047628","047628","Altis ajtó érint 6A 250V ",15886,"Altis szerelőlapos álló elosztószekrények",19444.464]
["047645","047645","Altis tervtartó 275x425x50",24904,"Altis szerelőlapos álló elosztószekrények",30482.495999999999]
["047646","047646","Altis tervtartó 275x450x100",20907,"Altis szerelőlapos álló elosztószekrények",25590.167999999998]
["047647","047647","Altis tervtartó 275x650x100",24426,"Altis szerelőlapos álló elosztószekrények",29897.424000000003]
["047649","047649","Altis közbülső szerelőlap elem 1200mm",17617,"Altis szerelőlapos álló elosztószekrények",21563.207999999999]
["047651","047651","Altis közbülső szerelőlap elem 1600mm",23922,"Altis szerelőlapos álló elosztószekrények",29280.527999999998]
["047652","047652","Altis közbülső szerelőlap elem 1800mm",23922,"Altis szerelőlapos álló elosztószekrények",29280.527999999998]
["047653","047653","Altis közbülső szerelőlap elem 2000mm",23922,"Altis szerelőlapos álló elosztószekrények",29280.527999999998]
["047655","047655","Altis magasító keret sarok készlet 400x100",30824,"Altis szerelőlapos álló elosztószekrények",37728.575999999994]
["047656","047656","Altis magasító keret sarok készlet 600x100",33160,"Altis szerelőlapos álló elosztószekrények",40587.840000000004]
["047657","047657","Altis magasító keret sarok készlet 800x100",34873,"Altis szerelőlapos álló elosztószekrények",42684.551999999996]
["047658","047658","Altis magasító keret sarok készlet 1000x100",37001,"Altis szerelőlapos álló elosztószekrények",45289.223999999995]
["047659","047659","Altis magasító keret sarok készlet 1200x100",39250,"Altis szerelőlapos álló elosztószekrények",48042]
["047660","047660","Altis magasító keret sarok készlet 1600x100",41936,"Altis szerelőlapos álló elosztószekrények",51329.663999999997]
["047662","047662","Altis magasító keret oldallap perforált 600x100",8256,"Altis szerelőlapos álló elosztószekrények",10105.343999999999]
["047663","047663","Altis magasító keret oldallap perforált 800x100",9052,"Altis szerelőlapos álló elosztószekrények",11079.647999999999]
["047665","047665","Altis magasító keret sarok készlet 400x200",45630,"Altis szerelőlapos álló elosztószekrények",55851.119999999995]
["047666","047666","Altis magasító keret sarok készlet 600x200",49690,"Altis szerelőlapos álló elosztószekrények",60820.55999999999]
["047667","047667","Altis magasító keret sarok készlet 800x200",52662,"Altis szerelőlapos álló elosztószekrények",64458.288]
["047668","047668","Altis magasító keret sarok készlet 1000x200",56731,"Altis szerelőlapos álló elosztószekrények",69438.743999999992]
["047669","047669","Altis magasító keret sarok készlet 1200x200",60217,"Altis szerelőlapos álló elosztószekrények",73705.607999999993]
["047670","047670","Altis magasító keret sarok készlet 1600x200",64838,"Altis szerelőlapos álló elosztószekrények",79361.712]
["047672","047672","Altis magasító keret oldallap kefés 500x100",17340,"Altis szerelőlapos álló elosztószekrények",21224.16]
["047673","047673","Altis magasító keret oldallap kefés 600x100",18047,"Altis szerelőlapos álló elosztószekrények",22089.527999999998]
["047674","047674","Altis magasító keret oldallap kefés 800x100",23935,"Altis szerelőlapos álló elosztószekrények",29296.44]
["047676","047676","Altis magasító keret oldallap tömör 400x100",10717,"Altis szerelőlapos álló elosztószekrények",13117.608]
["047677","047677","Altis magasító keret oldallap tömör 500x100",11538,"Altis szerelőlapos álló elosztószekrények",14122.512000000001]
["047678","047678","Altis magasító keret oldallap tömör 600x100",12312,"Altis szerelőlapos álló elosztószekrények",15069.887999999999]
["047679","047679","Altis magasító keret oldallap tömör 800x100",13538,"Altis szerelőlapos álló elosztószekrények",16570.511999999999]
["047681","047681","Altis összeszerelő készl külső szerelés 500kg/m3",22178,"Altis szerelőlapos álló elosztószekrények",27145.871999999999]
["047682","047682","Altis összeszerelő készl belső szerelés 500kg/m3",13136,"Altis szerelőlapos álló elosztószekrények",16078.464]
["047683","047683","Altis összeszerelő készl belső szerelés 1000kg/m3",15752,"Altis szerelőlapos álló elosztószekrények",19280.447999999997]
["047686","047686","Altis magasító keret oldallap tömör 400x200",17264,"Altis szerelőlapos álló elosztószekrények",21131.135999999999]
["047687","047687","Altis magasító keret oldallap tömör 500x200",18815,"Altis szerelőlapos álló elosztószekrények",23029.559999999998]
["047688","047688","Altis magasító keret oldallap tömör 600x200",21412,"Altis szerelőlapos álló elosztószekrények",26208.287999999997]
["047689","047689","Altis magasító keret oldallap tömör 800x200",23883,"Altis szerelőlapos álló elosztószekrények",{"$f":"+D5190*0.72*1.7","v":29232.791999999998}]
["047691","047691","Altis összekötő elem magasító keret mélység: 400mm",16206,"Altis szerelőlapos álló elosztószekrények",19836.144]
["047692","047692","Altis összekötő elem magasító keret mélység: 500mm",16135,"Altis szerelőlapos álló elosztószekrények",19749.239999999998]
["047693","047693","LEGRAND LCS2 lábazati keresztrúd 600",16778,"Altis szerelőlapos álló elosztószekrények",20536.272000000001]
["047694","047694","LEGRAND LCS2 lábazati keresztrúd 800",18262,"Altis szerelőlapos álló elosztószekrények",22352.687999999998]
["047695","047695","LEGRAND LCS2 lábazati keresztrúd 1000",20539,"Altis szerelőlapos álló elosztószekrények",25139.736000000001]
["047696","047696","Altis szállító gyűrű M14 anyával 1000kg/m3",12193,"Altis szerelőlapos álló elosztószekrények",14924.231999999998]
["047698","047698","Altis emelő sarokvas 1000kg/m3",24136,"Altis szerelőlapos álló elosztószekrények",29542.463999999996]
["047700","047700","Altis kerék készlet 4db",172769,"Altis szerelőlapos álló elosztószekrények",211469.25599999999]
["047702","047702","Altis INOX fali rögzítőfül 2db",31324,"Altis szerelőlapos álló elosztószekrények",38340.575999999994]
["047704","047704","Altis kábelbevezető interfész mélység: 400mm",67019,"Altis szerelőlapos álló elosztószekrények",82031.255999999994]
["047705","047705","Altis kábelbevezető interfész mélység: 500mm",68186,"Altis szerelőlapos álló elosztószekrények",83459.66399999999]
["047706","047706","Altis kábelbevezető interfész mélység: 600mm",87405,"Altis szerelőlapos álló elosztószekrények",106983.72]
["047712","047712","Altis bepattintós anya szekrényvázhoz és keresztrudakhoz, M6 csavarhoz",341,"Altis szerelőlapos álló elosztószekrények",417.38399999999996]
["047713","047713","Altis bepattintós anya szekrényvázhoz és keresztrudakhoz, M8 csavarhoz",335,"Altis szerelőlapos álló elosztószekrények",410.03999999999996]
["047715","047715","Altis ajtóra rögzítő sín 600 mm",8642,"Altis szerelőlapos álló elosztószekrények",10577.807999999999]
["047716","047716","Altis ajtóra rögzítő sín 800 mm",6750,"Altis szerelőlapos álló elosztószekrények",8262]
["047717","047717","Altis ajtóra rögzítő sín 1000 mm",9697,"Altis szerelőlapos álló elosztószekrények",11869.128000000001]
["047718","047718","Altis rögzítő pánt ajtóra ",4380,"Altis szerelőlapos álló elosztószekrények",5361.12]
["047719","047719","Altis perforált tartórúd ajtóhoz 600 mm",10434,"Altis szerelőlapos álló elosztószekrények",12771.215999999999]
["047720","047720","Altis perforált tartórúd ajtóhoz 800 mm",13902,"Altis szerelőlapos álló elosztószekrények",17016.047999999999]
["047721","047721","Altis perforált tartórúd ajtóhoz 1000 mm",17372,"Altis szerelőlapos álló elosztószekrények",21263.328000000001]
["047722","047722","Altis perforált kalapsín 7,5mm 2m vágható",5553,"Altis szerelőlapos álló elosztószekrények",6796.8719999999994]
["047723","047723","Altis perforált kalapsín 15mm 2m vágható",8971,"Altis szerelőlapos álló elosztószekrények",10980.503999999999]
["047724","047724","Altis galvanizált kalapsín 400 mm",1265,"Altis szerelőlapos álló elosztószekrények",1548.36]
["047726","047726","Altis galvanizált kalapsín 600 mm",1077,"Altis szerelőlapos álló elosztószekrények",1318.2479999999998]
["047728","047728","Altis galvanizált kalapsín 800 mm",1436,"Altis szerelőlapos álló elosztószekrények",1757.664]
["047730","047730","Altis galvanizált kalapsín 1000 mm",1905,"Altis szerelőlapos álló elosztószekrények",2331.7199999999998]
["047732","047732","Altis galvanizált kalapsín 1200 mm",2412,"Altis szerelőlapos álló elosztószekrények",2952.2879999999996]
["047736","047736","Altis galvanizált kalapsín 1600 mm",3304,"Altis szerelőlapos álló elosztószekrények",4044.096]
["048014","048014","Altis perforált tartó rúd vízszintes 400 mm",10961,"Altis szerelőlapos álló elosztószekrények",13416.263999999999]
["048015","048015","Altis perforált tartó rúd vízszintes 500 mm",12713,"Altis szerelőlapos álló elosztószekrények",15560.711999999998]
["048016","048016","Altis perforált tartó rúd vízszintes 600 mm",6880,"Altis szerelőlapos álló elosztószekrények",8421.119999999999]
["048017","048017","Altis perforált tartó rúd vízszintes 800 mm",7420,"Altis szerelőlapos álló elosztószekrények",9082.08]
["048018","048018","Altis perforált tartó rúd vízszintes 1000 mm",8509,"Altis szerelőlapos álló elosztószekrények",10415.016]
["048020","048020","Altis rögzítőfülek, 4db-os készlet",10648,"Altis szerelőlapos álló elosztószekrények",13033.151999999998]
["048021","048021","Altis szerelőlap rögzítő, középső",8715,"Altis szerelőlapos álló elosztószekrények",10667.16]
["048022","048022","Altis szerelőlap rögzítő sín",12421,"Altis szerelőlapos álló elosztószekrények",15203.303999999998]
["048024","048024","Altis perforált tartó rúd multifunkciós 400 mm",10949,"Altis szerelőlapos álló elosztószekrények",13401.575999999999]
["048025","048025","Altis perforált tartó rúd multifunkciós 500 mm",12666,"Altis szerelőlapos álló elosztószekrények",15503.184000000001]
["048026","048026","Altis perforált tartó rúd multifunkciós 600 mm",8941,"Altis szerelőlapos álló elosztószekrények",10943.784]
["048027","048027","Altis perforált tartó rúd multifunkciós 800 mm",10277,"Altis szerelőlapos álló elosztószekrények",12579.047999999999]
["048028","048028","Altis perforált tartó rúd multifunkciós 1000 mm",10179,"Altis szerelőlapos álló elosztószekrények",12459.096]
["048029","048029","Altis perforált tartó rúd multifunkciós 1200 mm",11790,"Altis szerelőlapos álló elosztószekrények",14430.96]
["048031","048031","Altis perforált tartó rúd multifunkciós 1600 mm",15870,"Altis szerelőlapos álló elosztószekrények",19424.879999999997]
["048032","048032","Altis perforált tartó rúd multifunkciós 1800 mm",20416,"Altis szerelőlapos álló elosztószekrények",24989.183999999997]
["048033","048033","Altis perforált tartó rúd multifunkciós 2000 mm",21541,"Altis szerelőlapos álló elosztószekrények",26366.183999999997]
["048034","048034","Altis perforált tartó rúd multifunkciós 2200 mm",21744,"Altis szerelőlapos álló elosztószekrények",26614.655999999999]
["048035","048035","Altis válaszfal lemez 1800x400",39327,"Altis szerelőlapos álló elosztószekrények",48136.248]
["048036","048036","Altis válaszfal lemez 1800x500",43965,"Altis szerelőlapos álló elosztószekrények",53813.159999999996]
["048040","048040","Altis válaszfal lemez 2000x400",40117,"Altis szerelőlapos álló elosztószekrények",49103.207999999999]
["048041","048041","Altis válaszfal lemez 2000x500",44628,"Altis szerelőlapos álló elosztószekrények",54624.671999999999]
["048042","048042","Altis válaszfal lemez 2000x600",46793,"Altis szerelőlapos álló elosztószekrények",57274.631999999998]
["048043","048043","Altis válaszfal lemez 2000x800",52135,"Altis szerelőlapos álló elosztószekrények",63813.239999999991]
["048140","048140","Altis Lina25 perforált szerelőlap 800x800",32327,"Altis szerelőlapos álló elosztószekrények",39568.248]
["048141","048141","Altis Lina25 perforált szerelőlap 800x1000",27705,"Altis szerelőlapos álló elosztószekrények",33910.92]
["048142","048142","Altis Lina25 perforált szerelőlap 800x1200",28300,"Altis szerelőlapos álló elosztószekrények",34639.199999999997]
["048143","048143","Altis Lina25 perforált szerelőlap 1000x800",35360,"Altis szerelőlapos álló elosztószekrények",43280.639999999999]
["048144","048144","Altis Lina25 perforált szerelőlap 1000x1000",44708,"Altis szerelőlapos álló elosztószekrények",54722.591999999997]
["048145","048145","Altis Lina25 perforált szerelőlap 1000x1200",51356,"Altis szerelőlapos álló elosztószekrények",62859.743999999999]
["048150","048150","Altis kábelbevezető lap IP43 kefés szél. 400 mm",23325,"Altis szerelőlapos álló elosztószekrények",28549.8]
["048152","048152","Altis kábelbevezető lap IP43 kefés szél. 600 mm",27230,"Altis szerelőlapos álló elosztószekrények",33329.519999999997]
["048154","048154","Altis kábelbevezető lap IP43 kefés szél. 800 mm",36379,"Altis szerelőlapos álló elosztószekrények",44527.895999999993]
["048156","048156","Altis kábelbevezető lap IP43 kefés szél. 1000 mm",39181,"Altis szerelőlapos álló elosztószekrények",47957.544000000002]
["048157","048157","Altis kábelbevezető lap IP55 átlyukasztható 400x500",10881,"Altis szerelőlapos álló elosztószekrények",{"$f":"+D5254*0.72*1.7","v":13318.343999999999}]
["048158","048158","Altis kábelbevezető lap IP55 átlyukasztható 400x600",12056,"Altis szerelőlapos álló elosztószekrények",14756.544]
["048159","048159","Altis kábelbevezető lap IP55 átlyukasztható 400x800",17141,"Altis szerelőlapos álló elosztószekrények",20980.583999999999]
["048160","048160","Altis kábelbevezető lap IP43, szivacsos, szél. 400mm",32470,"Altis szerelőlapos álló elosztószekrények",39743.279999999999]
["048162","048162","Altis kábelbevezető lap IP43, szivacsos, szél. 600mm",27230,"Altis szerelőlapos álló elosztószekrények",33329.519999999997]
["048164","048164","Altis kábelbevezető lap IP43, szivacsos, szél. 800mm",27143,"Altis szerelőlapos álló elosztószekrények",33223.031999999999]
["048166","048166","Altis kábelbevezető lap IP43, szivacsos, szél. 1000mm",35032,"Altis szerelőlapos álló elosztószekrények",42879.167999999998]
["048167","048167","Altis kábelbevezető lap IP55 átlyukasztható 600x500",11010,"Altis szerelőlapos álló elosztószekrények",13476.24]
["048168","048168","Altis kábelbevezető lap IP55 átlyukasztható 600x600",12339,"Altis szerelőlapos álló elosztószekrények",15102.936]
["048169","048169","Altis kábelbevezető lap IP55 átlyukasztható 600x800",17650,"Altis szerelőlapos álló elosztószekrények",21603.599999999999]
["048170","048170","Altis Cabstop kábelbevezető lap IP55, membrános, szél. 400mm",35960,"Altis szerelőlapos álló elosztószekrények",44015.040000000001]
["048172","048172","Altis Cabstop kábelbevezető lap IP55, membrános, szél. 600mm",38006,"Altis szerelőlapos álló elosztószekrények",46519.343999999997]
["048174","048174","Altis Cabstop kábelbevezető lap IP55, membrános, szél. 800mm",52908,"Altis szerelőlapos álló elosztószekrények",64759.392]
["048176","048176","Altis Cabstop kábelbevezető lap IP55, membrános, szél. 1000mm",60547,"Altis szerelőlapos álló elosztószekrények",74109.527999999991]
["048177","048177","Altis kábelbevezető lap IP55 átlyukasztható 800x500",11778,"Altis szerelőlapos álló elosztószekrények",14416.271999999999]
["048178","048178","Altis kábelbevezető lap IP55 átlyukasztható 800x600",13658,"Altis szerelőlapos álló elosztószekrények",16717.392]
["048179","048179","Altis kábelbevezető lap IP55 átlyukasztható 800x800",20290,"Altis szerelőlapos álló elosztószekrények",24834.959999999999]
["048180","048180","Altis kábelbevezető lap IP55 tömszelencéhez, szekrény szélessége: 400 mm",17453,"Altis szerelőlapos álló elosztószekrények",21362.471999999998]
["048181","048181","Altis kábelbevezető lap IP55 tömszelencéhez, szekrény szélessége 600 mm",16438,"Altis szerelőlapos álló elosztószekrények",20120.111999999997]
["048182","048182","Altis kábelbevezető lap IP55 tömszelencéhez, szekrény szélessége 800 mm",19075,"Altis szerelőlapos álló elosztószekrények",23347.8]
["048183","048183","Altis kábelbevezető lap IP55 tömszelencéhez, szekrény szélessége 1000 mm",20978,"Altis szerelőlapos álló elosztószekrények",25677.072]
["048187","048187","Altis kábelbevezető lap IP55 átlyukasztható 1000x500",12560,"Altis szerelőlapos álló elosztószekrények",15373.439999999997]
["048188","048188","Altis kábelbevezető lap IP55 átlyukasztható 1000x600",14973,"Altis szerelőlapos álló elosztószekrények",18326.951999999997]
["048189","048189","Altis kábelbevezető lap IP55 átlyukasztható 1000x800",22924,"Altis szerelőlapos álló elosztószekrények",28058.975999999999]
["048203","048203","Altis 19\" szekrény nyitható szerelőkeret 35U",320992,"Altis szerelőlapos álló elosztószekrények",392894.20799999998]
["048204","048204","Altis 19\" szekrény nyitható szerelőkeret 40U",340368,"Altis szerelőlapos álló elosztószekrények",416610.43199999997]
["048208","048208","Altis PC szekrény 2db tartó 18U",37094,"Altis szerelőlapos álló elosztószekrények",45403.055999999997]
["048220","048220","Altis 19\" szekrény két darabos tartóborda készlet 42U",44062,"Altis szerelőlapos álló elosztószekrények",53931.887999999999]
["048231","048231","Altis világítás 11W, csatlakozó nélküli, csavaros",38364,"Altis szerelőlapos álló elosztószekrények",46957.535999999993]
["048232","048232","Altis világítás 11W, 2P+F, mágneses rögzítés, előre huzalozott tápkábel",47536,"Altis szerelőlapos álló elosztószekrények",58184.063999999998]
["048234","048234","Altis világítás 11W, mágneses rögzítés, előre huzalozott tápkábel",47536,"Altis szerelőlapos álló elosztószekrények",58184.063999999998]
["048235","048235","Altis világítás 11W, jelenlétérzékelő, mágneses rögzítés",86516,"Altis szerelőlapos álló elosztószekrények",105895.58399999999]
["048236","048236","Altis világítás 12W, nincs aljzat, szekrénykeretben rögzíhető",18666,"Altis szerelőlapos álló elosztószekrények",22847.183999999997]
["048237","048237","Altis rögzítőfül világításhoz, 2darabos készlet",4894,"Altis szerelőlapos álló elosztószekrények",5990.2559999999994]
["048804","048804","Infravörös mozgásérzékelő mennyezetre szerelhető 360 2 A kontaktussal HVAC vezérléshez",15937,"Világításvezérlési szerelvények és kiegészítők",19506.887999999999]
["048805","048805","LM süllyesztett mozgásérzékelőék UH 190m2",16072,"Világításvezérlési szerelvények és kiegészítők",19672.128000000001]
["048806","048806","LM süllyesztett mozgásérzékelő IR/UH 93m2",16072,"Világításvezérlési szerelvények és kiegészítők",19672.128000000001]
["048807","048807","LM süllyesztett mozgásérzékelőék IR 47m2",15096,"Világításvezérlési szerelvények és kiegészítők",18477.503999999997]
["048809","048809","LM sülly. mozgás- és jelenlét érzékelő, IR+UH, 360°, 150 m2, gycs",21044,"Világításvezérlési szerelvények és kiegészítők",25757.856]
["048817","048817","Infravörös mozgásérzékelő mennyezetre szerelhető 360 , érzékelés oldalirányba: 24 m",16072,"Világításvezérlési szerelvények és kiegészítők",19672.128000000001]
["048820","048820","LM falon kívüli mozgásérzékelő IR/BS 45m2",25972,"Legrand mozgásérzékelők",31789.727999999999]
["048821","048821","LM süllyesztett mozgásérzékelő UH/BS 150m2",28429,"Legrand mozgásérzékelők",34797.095999999998]
["048822","048822","LM falon kívüli mozgásérzékelő IR/UH 90m2",34994,"Legrand mozgásérzékelők",42832.656000000003]
["048834","048834","Infravörös mozgásérzékelő, 180°, oldalfalra szerelhető, BUS/SCS, IP55",35192,"Legrand mozgásérzékelők",43075.007999999994]
["048841","048841","LM fényerőszabályzó 2 világítási körhöz (2 bemenet, 2 kimenet) két helyiségen belül, on-off",53000,"Céliane My Home rendszer",64872]
["048842","048842","LM fényerőszabályzó 2 világítási körhöz (2 bemenet, 2 kimenet) két helyiségen belül, 1-10 V",62765,"Céliane My Home rendszer",76824.359999999986]
["048843","048843","LM fényerőszabályzó 4 világítási körhöz (2 bemenet, 2 kimenet) négy helyiségen belül, on-off",91462,"Céliane My Home rendszer",111949.488]
["048844","048844","LM fényerőszabályzó 4 világítási körhöz (2 bemenet, 2 kimenet) négy helyiségen belül, max. 32 egységgel bővíthető",89303,"Céliane My Home rendszer",109306.87199999999]
["048847","048847","LM fényerőszabályzó 2 világítási körhöz + 1 redőnyvezérlő kimenet + 1 ventilátorkimenet (4 bemenet, 4 kimenet) egy helyiségen belül 1-10 V",101345,"Céliane My Home rendszer",124046.27999999998]
["048850","048850","LM álmennyezeti vezérlő egység, 2x16A",28924,"Világításvezérlési szerelvények és kiegészítők",35402.975999999995]
["048851","048851","LM vezérlő egység, fényerőszabályozható, 2 DALI kimenet",37645,"Világításvezérlési szerelvények és kiegészítők",46077.479999999996]
["048852","048852","LM vezérlő egység, fényerőszabályozható, 2 db 1-10V kimenet",37645,"Világításvezérlési szerelvények és kiegészítők",46077.479999999996]
["048860","048860","Program Mosaic érintős RGB LED vezérlő, 4 zónához, fehér",136924,"Lexic fényerőszabályzók",167594.976]
["048868","048868","RJ45 csatlakozó duplázó",4942,"Céliane My Home rendszer",6049.0079999999998]
["048872","048872","RJ 45 - BUS/SCS adapter, apa csatlakozós, vezérlők és szenzorok BUS/SCS vezetéken való csatlakoztatásához",1570,"Céliane My Home rendszer",1921.6799999999996]
["048875","048875","LM kiemelődoboz kat. szám 048804/06/07/17/20 és 048918/19 mennyezetbe szerelhető érzékelőkhöz",1290,"Világításvezérlési szerelvények és kiegészítők",1578.9599999999998]
["048896","048896","LM falon kívüli mozgásérzékelő nulla nélkül, IR, 180°, 6 m, 15 m2",17577,"Legrand mozgásérzékelők",21514.247999999996]
["048897","048897","LM falon kívüli mozgásérzékelő, IR, 180°, 6 m, 15 m2",13087,"Legrand mozgásérzékelők",16018.487999999999]
["048898","048898","LM falon kívüli mozgásérzékelő, IR, 360°, 6 m, 45 m2, IP41",8462,"Világításvezérlési szerelvények és kiegészítők",10357.487999999999]
["048899","048899","LM süllyesztett mozgásérzékelő, IR, 360°, 6 m, 45 m2, IP41",6588,"Világításvezérlési szerelvények és kiegészítők",8063.7119999999995]
["048914","048914","LM infravörös mozgásérzékelő – felületre szerelhető, 180°, jelenlétkijelzéssel",21572,"Világításvezérlési szerelvények és kiegészítők",26404.128000000001]
["048916","048916","LM dual technológiás érzékelő – süllyesztett rögzítés, 180°",26432,"Világításvezérlési szerelvények és kiegészítők",32352.768]
["048917","048917","LM infravörös mozgásérzékelő – felületre szerelhető,180°, IP42",21572,"Világításvezérlési szerelvények és kiegészítők",26404.128000000001]
["048918","048918","BUS/KNX duál technológiás (IR+UH) jelenlét érzékelő, 360°, mennyezetre szerelhető, IP20",26322,"Legrand mozgásérzékelők",32218.128000000001]
["048919","048919","BUS/KNX kettős infravörös mozgásérzékelő, 360°, mennyezetre szerelhető, IP20",23058,"Legrand mozgásérzékelők",{"$f":"+D5318*0.72*1.7","v":28222.991999999995}]
["048920","048920","BUS/KNX duál technológiás (IR+UH) jelenlét érzékelő, 180°, oldalfalra szerelhető, IP42",29745,"Legrand mozgásérzékelők",36407.879999999997]
["048921","048921","BUS/KNX infravörös mozgásérzékelő, 270°, oldalfalra vagy mennyezetre szerelhető, állítható fejrésszel, IP55",32292,"Legrand mozgásérzékelők",39525.407999999996]
["048922","048922","BUS/KNX infravörös jelenlét érzékelő, 360°, nagy sűrűségű lencsével, mennyezetre szerelhető, IP20",29745,"Legrand mozgásérzékelők",36407.879999999997]
["048932","048932","LM infravörös mozgásérzékelő  360°, IP55, magas belterű helyekre",24446,"Világításvezérlési szerelvények és kiegészítők",29921.903999999999]
["048933","048933","LM infravörös mozgásérzékelő falra vagy mennyezetre szerelhető, 270°, IP55",33166,"Világításvezérlési szerelvények és kiegészítők",40595.184000000001]
["048944","048944","LM mozgásérzékelő, IR 360°, álmennyezetbe szerelhető, IP41",4194,"Világításvezérlési szerelvények és kiegészítők",5133.4559999999992]
["048945","048945","LM mozgásérzékelő, IR 140°, falra szerelhető, IP42",4901,"Világításvezérlési szerelvények és kiegészítők",5998.8239999999996]
["048946","048946","LM mozgásérzékelő, IR 360°, falra/mennyezetre szerelhető, IP55",5200,"Világításvezérlési szerelvények és kiegészítők",6364.8]
["048948","048948","LM mozgásérzékelő, IR 360°, mennyezetre szerelhető, IP20",4194,"Világításvezérlési szerelvények és kiegészítők",5133.4559999999992]
["048971","048971","Rögzítési kiegészítő sarokba való telepítéshez kat. szám 048834 és 048914/16/17/18/20 érzékelőkhöz",1436,"Világításvezérlési szerelvények és kiegészítők",1757.664]
["048972","048972","Rögzítési kiegészítő sarokba való telepítéshez kat. szám 048921/33 érzékelőkhöz",1436,"Világításvezérlési szerelvények és kiegészítők",1757.664]
["048974","048974","Védőkosár kat. szám 048914/16/17/32/33 érzékelőkhöz",7093,"Világításvezérlési szerelvények és kiegészítők",8681.8320000000003]
["048975","048975","Forgást elősegítő kiegészítő kat. szám 048914/16/17/18/20 érzékelőkhöz",2468,"Világításvezérlési szerelvények és kiegészítők",3020.8319999999999]
["049036","049036","Smarther Wi-Fi okostermosztát, 250 V~, süllyesztett kivitel",52490,"In One by Legrand rendszer",64247.759999999987]
["049037","049037","Smarther Wi-Fi okostermosztát, 250 V~, falon kívüli kivitel",52490,"In One by Legrand rendszer",64247.759999999987]
["049120","049120","CX3 impulzusrelé szerelvénydobozba 10A 230V 1Z - hagyományos",12403,"Világításvezérlési kiegészítők",15181.271999999999]
["049121","049121","CX3 impulzusrelé szerelvénydobozba 10A 230V 1Z - időzítős",15175,"Világításvezérlési kiegészítők",18574.2]
["049203","049203","Céliane My Home 3-as jumperek (10db)",1279,"Céliane My Home rendszer",1565.4959999999999]
["049231","049231","Céliane My Home bus kábel 100m",19264,"Céliane My Home rendszer",23579.135999999999]
["049249","049249","Céliane My Home MHVISUAL szoftver",102075,"Céliane My Home rendszer",124939.8]
["049552","049552","Legrand üzemóra-számláló 24V~ 50Hz",9058,"Üzemóra számlálók",11086.991999999998]
["049553","049553","Legrand üzemóra-számláló 110-120V~ 50Hz",9058,"Üzemóra számlálók",11086.991999999998]
["049555","049555","Legrand üzemóra-számláló 200-240V~ 50Hz",9058,"Üzemóra számlálók",11086.991999999998]
["049558","049558","Legrand üzemóra-számláló 48V~ 50Hz",9058,"Üzemóra számlálók",11086.991999999998]
["049559","049559","Legrand üzemóra-számláló 400V~ 50Hz",9058,"Üzemóra számlálók",11086.991999999998]
["049560","049560","Legrand üzemóra-számláló 12-36V=",16135,"Üzemóra számlálók",19749.239999999998]
["049597","049597","Lexic keret 55x55 mm ",664,"Üzemóra számlálók",812.73599999999999]
["049756","049756","Falon kívüli analóg heti programkapcsoló 250V 16A",32768,"Programkapcsolók",40108.031999999999]
["049783","049783","Rex600Plus lépcsőházi automata 230V 1Z ",15979,"Világításvezérlési kiegészítők",19558.295999999998]
["049843","049843","LuxoRex alkonykapcsoló 230V 1Z IP54",30707,"Programkapcsolók",37585.368000000002]
["049926","049926","Falon kívüli analóg fagymentesítő napi programkapcsoló",38283,"Programkapcsolók",46858.391999999993]
["050005","050005","ELV 2P-3A csatlakozódugó",959,"Legrand csatlakozók, elosztódugók",1173.816]
["050009","050009","LEGRAND otthoni hálózatok \"F\" csatlakozódugó o9,52 apa",152,"Legrand antennarendszer aktív elemek",186.048]
["050010","050010","LEGRAND otthoni hálózatok \"F\" csatlakozódugó o9,52 anya",152,"Legrand antennarendszer aktív elemek",186.048]
["050162","050162","2P csatlakozódugó 6A, fehér műanyag",247,"Legrand csatlakozók, elosztódugók",302.32799999999997]
["050163","050163","2P csatlakozódugó 6A, fekete műanyag",247,"Legrand csatlakozók, elosztódugók",302.32799999999997]
["050164","050164","2P csatlakozódugó 6A, bronz műanyag",247,"Legrand csatlakozók, elosztódugók",302.32799999999997]
["050165","050165","2P csatlakozódugó 6A, alumínium műanyag",509,"Legrand csatlakozók, elosztódugók",623.01599999999996]
["050166","050166","2P csatlakozóaljzat 6A, fehér műanyag",454,"Legrand csatlakozók, elosztódugók",555.69600000000003]
["050172","050172","Földelt csatlakozódugó 360°-ban elforgatható, fehér",1483,"Legrand csatlakozók, elosztódugók",1815.192]
["050173","050173","Földelt csatlakozódugó 360°-ban elforgatható, fekete-szürke",1519,"Legrand csatlakozók, elosztódugók",1859.2560000000001]
["050175","050175","Földelt csatlakozódugó kiemelőkarral, fehér",1807,"Legrand csatlakozók, elosztódugók",2211.768]
["050176","050176","Földelt csatlakozódugó kiemelőkarral, szürke-fekete",1904,"Legrand csatlakozók, elosztódugók",2330.4959999999996]
["050177","050177","2P+F földelt, hátsó bekötésű műanyag csatlakozódugó, fekete",559,"Legrand csatlakozók, elosztódugók",684.21599999999989]
["050178","050178","2P+F földelt, oldalsó bekötésű műanyag csatlakozódugó, fekete",559,"Legrand csatlakozók, elosztódugók",684.21599999999989]
["050179","050179","2P+F földelt, hátsó bekötésű műanyag csatlakozóaljzat, fekete",559,"Legrand csatlakozók, elosztódugók",684.21599999999989]
["050183","050183","2P csatlakozódugó 16A, fehér műanyag, besüllyesztett",647,"Legrand csatlakozók, elosztódugók",791.92799999999988]
["050184","050184","2P csatlakozódugó 16A, fekete műanyag, besüllyesztett",647,"Legrand csatlakozók, elosztódugók",791.92799999999988]
["050199","050199","Földelt csatlakozóaljzat, oldalsó bekötéssel, falra rögzíthető",919,"Legrand csatlakozók, elosztódugók",1124.856]
["050252","050252","Földelt csatlakozódugó, oldalsó bekötésű, kihúzóval, fekete",1438,"Legrand csatlakozók, elosztódugók",1760.1119999999999]
["050299","050299","Kódlap reteszelt csatlakozóaljzatokhoz",497,"Program Mosaic süllyesztett szerelvények",608.32799999999997]
["050309","050309","2P csatlakozódugó 2,5A, fekete műanyag",381,"Legrand csatlakozók, elosztódugók",466.34399999999999]
["050310","050310","2P csatlakozódugó 2,5A, fehér műanyag",381,"Legrand csatlakozók, elosztódugók",466.34399999999999]
["050311","050311","2P csatlakozóaljzat 2,5A, fehér műanyag",573,"Legrand csatlakozók, elosztódugók",701.35199999999998]
["050312","050312","2P csatlakozódugó 10A, fehér műanyag",445,"Legrand csatlakozók, elosztódugók",544.67999999999995]
["050313","050313","Földeletlen, kihúzófüles csatlakozódugó, bronz műanyag",445,"Legrand csatlakozók, elosztódugók",544.67999999999995]
["050314","050314","2P csatlakozódugó 10A, fekete műanyag",445,"Legrand csatlakozók, elosztódugók",544.67999999999995]
["050315","050315","Legrand 2P+F csatlakozó dugó műanyag, fehér",311,"Legrand csatlakozók, elosztódugók",380.66399999999999]
["050316","050316","2P+F földelt, oldalsó bekötésű műanyag csatlakozódugó, fehér",311,"Legrand csatlakozók, elosztódugók",380.66399999999999]
["050317","050317","2P+F földelt, hátsó bekötésű műanyag csatlakozóaljzat, fehér",311,"Legrand csatlakozók, elosztódugók",380.66399999999999]
["050324","050324","Földelt csatlakozódugó kiemelővel, hátsó bekötésű, szürke",808,"Legrand csatlakozók, elosztódugók",988.99199999999996]
["050325","050325","Földelt csatlakozóaljzat kiemelővel, hátsó bekötésű, szürke",669,"Legrand csatlakozók, elosztódugók",818.85599999999999]
["050328","050328","Földelt csatlakozódugó kiemelővel, hátsó bekötésű, fekete",808,"Legrand csatlakozók, elosztódugók",988.99199999999996]
["050329","050329","Földelt csatlakozóaljzat kiemelővel, hátsó bekötésű, fekete",669,"Legrand csatlakozók, elosztódugók",{"$f":"+D5382*0.72*1.7","v":818.85599999999999}]
["050330","050330","Földelt csatlakozódugó kiemelővel, hátsó bekötésű, fehér",776,"Legrand csatlakozók, elosztódugók",949.82400000000007]
["050331","050331","Földelt csatlakozóaljzat kiemelővel, hátsó bekötésű, fehér",647,"Legrand csatlakozók, elosztódugók",791.92799999999988]
["050340","050340","Gumi földelt csatlakozódugó, földelt, hátsó bekötésű",1083,"Legrand csatlakozók, elosztódugók",1325.5919999999999]
["050341","050341","Gumi földelt csatlakozóaljzat, földelt, IP44, kábelbevezetővel",1324,"Legrand csatlakozók, elosztódugók",1620.576]
["050342","050342","Gumi csatlakozódugó, földelt, hátsó bekötésű, IP44",1074,"Legrand csatlakozók, elosztódugók",1314.576]
["050343","050343","Gumi csatlakozóaljzat, földelt, lengő, hátsó bekötésű, gyermekvédelemmel",983,"Legrand csatlakozók, elosztódugók",1203.192]
["050344","050344","Gumi földelt csatlakozóaljzat, IP44, fekete",2928,"Legrand csatlakozók, elosztódugók",3583.8719999999998]
["050377","050377","Földelt csatlakozódugó 3 földelt csatlakozóaljzattal",6942,"Legrand csatlakozók, elosztódugók",8497.0079999999998]
["050382","050382","Magyar/francia csatlakozóaljzat átalakító adapter",742,"Legrand csatlakozók, elosztódugók",908.20799999999997]
["050383","050383","Francia/angol csatlakozóaljzat átalakító adapter",759,"Legrand csatlakozók, elosztódugók",929.01599999999996]
["050385","050385","Amerikai/magyar csatlakozóaljzat átalakító adapter",446,"Legrand csatlakozók, elosztódugók",545.904]
["050386","050386","Magyar/amerikai csatlakozóaljzat átalakító adapter",475,"Legrand csatlakozók, elosztódugók",581.4]
["050387","050387","Multi-standard/brit átalakító adapter",743,"Legrand csatlakozók, elosztódugók",909.43200000000002]
["050409","050409","Speciális csatlakozódugó kapcsolóval 16 A",1987,"Legrand csatlakozók, elosztódugók",2432.0879999999997]
["050451","050451","2P csatlakozódugó 16A, fekete gumi",694,"Legrand csatlakozók, elosztódugók",849.45600000000002]
["050453","050453","Legrand elosztódugó 3as műanyag fehér 3x2P+F",0,"Legrand csatlakozók, elosztódugók",0]
["050462","050462","Speciális csatlakozódugó 2P+F aljzattal",1341,"Legrand csatlakozók, elosztódugók",1641.384]
["050650","050650","Négyes elosztódugó, 6A, EUR, gyermekvédett, fehér",1050,"Legrand csatlakozók, elosztódugók",1285.2]
["050651","050651","Négyes elosztódugó, 6A, EUR, gyermekvédett, fekete",1260,"Legrand csatlakozók, elosztódugók",1542.2399999999998]
["050655","050655","Kettős földelt elosztó gyermekvédelemmel",746,"Legrand csatlakozók, elosztódugók",913.10399999999993]
["050656","050656","Hármas földelt elosztó gyermekvédelemmel",1122,"Legrand csatlakozók, elosztódugók",1373.3279999999997]
["050662","050662","Hármas elágazású elosztódugó, 16A, fehér",1613,"Legrand csatlakozók, elosztódugók",1974.3119999999997]
["050663","050663","Hármas elágazású elosztódugó, 16A, áttetsző",2101,"Legrand csatlakozók, elosztódugók",2571.6239999999998]
["050664","050664","Hármas földelt elosztó gyermekvédelemmel alumínium/fekete",1122,"Legrand csatlakozók, elosztódugók",1373.3279999999997]
["050665","050665","Kettős elágazású elosztódugó kilökőgombbal",4359,"Legrand csatlakozók, elosztódugók",5335.4160000000002]
["050673","050673","LED-es éjszakai jelzőfény fényérzékelővel, 230 V~",1865,"Legrand csatlakozók, elosztódugók",2282.7599999999998]
["050676","050676","Csatlakozódugó éjszakai fénnyel, LED-es, kapcsolható és fényerőszabályozható, fehér ",2667,"Legrand csatlakozók, elosztódugók",3264.4079999999999]
["050677","050677","Csatlakozódugó éjszakai fénnyel, LED-es, kapcsolható és fényerőszabályozható, fekete",2667,"Legrand csatlakozók, elosztódugók",3264.4079999999999]
["050678","050678","Csatlakozódugó tartalékvilágítással, LED, fényerőszabályozható, fehér",3623,"Legrand csatlakozók, elosztódugók",4434.5519999999997]
["050679","050679","Csatlakozódugó tartalékvilágítással, LED, fényerőszabályozható, fekete",3623,"Legrand csatlakozók, elosztódugók",4434.5519999999997]
["050680","050680","USB-s csatlakozódugó 1,5A - 5V, fehér",2869,"Legrand csatlakozók, elosztódugók",3511.6559999999995]
["050681","050681","USB-s csatlakozódugó 1,5A - 5V, fekete",2869,"Legrand csatlakozók, elosztódugók",3511.6559999999995]
["050682","050682","Szivargyújtó töltő 2 USB csatlakozóval fekete, 2,1A - 5V fekete",1972,"Legrand csatlakozók, elosztódugók",2413.7279999999996]
["050683","050683","USB töltőkábel 3 az 1-ben mini, micro, iPhone csatlakozóval, fehér, 1 m",2062,"Legrand csatlakozók, elosztódugók",2523.8879999999999]
["050684","050684","USB töltőkábel Galaxy tab csatlakozóval, fehér, 1 m",1863,"Legrand csatlakozók, elosztódugók",2280.3119999999999]
["051106","051106","Hypra Dfhg-162k06 230V~ IP66/67-55 hordozható dugó",10192,"Hypra ipari csatlakozórendszer",12475.008]
["051110","051110","Hypra Dfhg-163k06 400V~ IP66/67-55 hordozható dugó",11519,"Hypra ipari csatlakozórendszer",14099.255999999999]
["051111","051111","Hypra Dfhg-164k06 400V~ IP66/67-55 hordozható dugó",12799,"Hypra ipari csatlakozórendszer",15665.975999999997]
["051126","051126","Hypra Dafb-162k06 230V~ IP66/67-55 rögzíthető aljzat",6638,"Hypra ipari csatlakozórendszer",8124.9119999999994]
["051130","051130","Hypra Dafb-163k06 400V~ IP66/67-55 rögzíthető aljzat",9170,"Hypra ipari csatlakozórendszer",11224.08]
["051131","051131","Hypra Dafb-164k06 400V~ IP66/67-55 rögzíthető aljzat",10620,"Hypra ipari csatlakozórendszer",12998.88]
["051146","051146","Hypra Dafbe-162k06 230V~ IP66/67-55 rögzíthető aljzat",8419,"Hypra ipari csatlakozórendszer",10304.855999999998]
["051147","051147","Hypra beépíthető aljzat 3P+E 16A 200/250V IP66/67",10567,"Hypra ipari csatlakozórendszer",12934.008]
["051150","051150","Hypra Dafbe-163k06 400V~ IP66/67-55 rögzíthető aljzat",11095,"Hypra ipari csatlakozórendszer",13580.279999999999]
["051151","051151","Hypra Dafbe-164k06 400V~ IP66/67-55 rögzíthető aljzat",12526,"Hypra ipari csatlakozórendszer",15331.823999999999]
["051156","051156","Hypra Dfhm-162k06 230V~ IP66/67-55 hordozható dugó",9286,"Hypra ipari csatlakozórendszer",11366.064]
["051160","051160","Hypra Dfhm-163k06 400V~ IP66/67-55 hordozható dugó",10233,"Hypra ipari csatlakozórendszer",12525.191999999999]
["051161","051161","Hypra Dfhm-164k06 400V~ IP66/67-55 hordozható dugó",11803,"Hypra ipari csatlakozórendszer",14446.871999999999]
["051176","051176","Hypra Dafhm-162k06 230V~ IP66/67-55 hordozható aljzat",11473,"Hypra ipari csatlakozórendszer",14042.951999999999]
["051180","051180","Hypra Dafhm-163k06 400V~ IP66/67-55 hordozható aljzat",13104,"Hypra ipari csatlakozórendszer",16039.295999999998]
["051181","051181","Hypra Dafhm-164k06 400V~ IP66/67-55 hordozható aljzat",15609,"Hypra ipari csatlakozórendszer",19105.415999999997]
["051186","051186","Hypra Dfrm-162k06 230V~ IP66/67-55 rögzíthető dugó",8239,"Hypra ipari csatlakozórendszer",10084.536]
["051190","051190","Hypra Dfrm-163k06 400V~ IP66/67-55 rögzíthető dugó",8529,"Hypra ipari csatlakozórendszer",10439.495999999999]
["051191","051191","Hypra Dfrm-164k06 400V~ IP66/67-55 rögzíthető dugó",9239,"Hypra ipari csatlakozórendszer",11308.536]
["051366","051366","Legrand csatlakozó aljzat 3-as lengő gumi védősapkával",14538,"Legrand csatlakozók, elosztódugók",17794.511999999999]
["051369","051369","Legrand csatlakozó aljzat 3-as IP44 lengő, védősapkával",17609,"Legrand csatlakozók, elosztódugók",21553.415999999997]
["051400","051400","LEGRAND Diplay port kábel csatlakozóval szerelt 2 méter",2826,"Legrand A/V vezetékek",3459.0239999999999]
["051401","051401","LEGRAND USB adatkábel 3.0 A apa / A apa 2 méter",1456,"Legrand A/V vezetékek",1782.1439999999998]
["051402","051402","LEGRAND USB adatkábel 3.0 A apa / B apa 2 méter",1456,"Legrand A/V vezetékek",1782.1439999999998]
["051403","051403","LEGRAND RCA kábel csatlakozóval szerelt 2 méter apa/apa",1685,"Legrand A/V vezetékek",2062.44]
["051404","051404","LEGRAND RCA kábel csatlakozóval szerelt 5 méter apa/apa",1902,"Legrand A/V vezetékek",2328.0480000000002]
["051405","051405","LEGRAND 3.5 Jack - 2xRCA kábel csatlakozóval szerelt 2 méter",1468,"Legrand A/V vezetékek",1796.8320000000001]
["051406","051406","LEGRAND 3.5 Jack - 2xRCA kábel csatlakozóval szerelt 5 méter",1793,"Legrand A/V vezetékek",2194.6320000000001]
["051407","051407","LEGRAND 3.5 Jack kábel csatlakozóval szerelt 2 méter",1869,"Legrand A/V vezetékek",{"$f":"+D5446*0.72*1.7","v":2287.6559999999999}]
["051408","051408","LEGRAND 3.5 Jack kábel csatlakozóval szerelt 5 méter",1869,"Legrand A/V vezetékek",2287.6559999999999]
["051409","051409","LEGRAND Stereo kábel 15 méter",3228,"Legrand A/V vezetékek",3951.0719999999997]
["051410","051410","LEGRAND USB adatkábel 3.1 1 méter",3151,"Legrand A/V vezetékek",3856.8239999999996]
["051411","051411","LEGRAND USB adatkábel 2.0 C apa / A apa 2 méter",1456,"Legrand A/V vezetékek",1782.1439999999998]
["051412","051412","LEGRAND USB 3.1 / HMDI átalakító apa/anya",6901,"Legrand AV kiegészítők",8446.8240000000005]
["051413","051413","LEGRAND USB 3.1 / RJ45 átalakító apa/anya",6466,"Legrand AV kiegészítők",7914.3839999999991]
["051500","051500","LEGRAND konszolidációs patch kábel RJ45-RJ45 Cat5e árnyékolatlan (U/UTP) LSZH (LSOH) 8 méter szürke d: 5,5 mm AWG24 LCS3",3277,"Legrand réz patch kábelek",4011.0479999999998]
["051501","051501","LEGRAND konszolidációs patch kábel RJ45-RJ45 Cat5e árnyékolatlan (U/UTP) LSZH (LSOH) 15 méter szürke d: 5,5 mm AWG24 LCS3",5570,"Legrand réz patch kábelek",6817.6799999999994]
["051502","051502","LEGRAND konszolidációs patch kábel RJ45-RJ45 Cat5e árnyékolatlan (U/UTP) LSZH (LSOH) 20 méter szürke d: 5,5 mm AWG24 LCS3",7208,"Legrand réz patch kábelek",8822.5920000000006]
["051503","051503","LEGRAND konszolidációs patch kábel RJ45-RJ45 Cat5e árnyékolt (F/UTP) LSZH (LSOH) 8 méter szürke d: 6,5 mm AWG24 LCS3",3603,"Legrand réz patch kábelek",4410.0719999999992]
["051504","051504","LEGRAND konszolidációs patch kábel RJ45-RJ45 Cat5e árnyékolt (F/UTP) LSZH (LSOH) 15 méter szürke d: 6,5 mm AWG24 LCS3",5897,"Legrand réz patch kábelek",7217.9279999999999]
["051505","051505","LEGRAND konszolidációs patch kábel RJ45-RJ45 Cat5e árnyékolt (F/UTP) LSZH (LSOH) 20 méter szürke d: 6,5 mm AWG30 LCS3",7536,"Legrand réz patch kábelek",9224.0640000000003]
["051510","051510","LEGRAND konszolidációs patch kábel RJ45-RJ45 Cat6 árnyékolatlan (U/UTP) LSZH (LSOH) 8 méter kék d: 6,2 mm AWG24 LCS3",4587,"Legrand réz patch kábelek",5614.4879999999994]
["051511","051511","LEGRAND konszolidációs patch kábel RJ45-RJ45 Cat6 árnyékolatlan (U/UTP) LSZH (LSOH) 15 méter kék d: 6,2 mm AWG24 LCS3",7536,"Legrand réz patch kábelek",9224.0640000000003]
["051512","051512","LEGRAND konszolidációs patch kábel RJ45-RJ45 Cat6 árnyékolatlan (U/UTP) LSZH (LSOH) 20 méter kék d: 6,2 mm AWG24 LCS3",9830,"Legrand réz patch kábelek",12031.919999999998]
["051513","051513","LEGRAND konszolidációs patch kábel RJ45-RJ45 Cat6 árnyékolt (F/UTP) LSZH (LSOH) 8 méter kék d: 6,2 mm AWG24 LCS3",5897,"Legrand réz patch kábelek",7217.9279999999999]
["051514","051514","LEGRAND konszolidációs patch kábel RJ45-RJ45 Cat6 árnyékolt (F/UTP) LSZH (LSOH) 15 méter kék d: 6,2 mm AWG24 LCS3",9830,"Legrand réz patch kábelek",12031.919999999998]
["051515","051515","LEGRAND konszolidációs patch kábel RJ45-RJ45 Cat6 árnyékolt (F/UTP) LSZH (LSOH) 20 méter kék d: 6,2 mm AWG24 LCS3",13105,"Legrand réz patch kábelek",16040.52]
["051523","051523","LEGRAND konszolidációs patch kábel RJ45-RJ45 Cat6A árnyékolt (S/FTP) LSZH (LSOH) 8 méter sárga d: 6 mm AWG26 LCS3",12451,"Legrand réz patch kábelek",15240.023999999998]
["051524","051524","LEGRAND konszolidációs patch kábel RJ45-RJ45 Cat6A árnyékolt (S/FTP) LSZH (LSOH) 15 méter sárga d: 6 mm AWG26 LCS3",19003,"Legrand réz patch kábelek",23259.671999999999]
["051525","051525","LEGRAND konszolidációs patch kábel RJ45-RJ45 Cat6A árnyékolt (S/FTP) LSZH (LSOH) 20 méter sárga d: 6 mm AWG26 LCS3",23590,"Legrand réz patch kábelek",28874.159999999996]
["051636","051636","LEGRAND patch kábel RJ45-RJ45 Cat5e árnyékolatlan (U/UTP) PVC 1 méter szürke d: 5.4mm AWG24 LCS3",604,"Legrand réz patch kábelek",739.29599999999994]
["051637","051637","LEGRAND patch kábel RJ45-RJ45 Cat5e árnyékolatlan (U/UTP) PVC 2 méter szürke d: 5.4mm AWG24 LCS3",778,"Legrand réz patch kábelek",952.27199999999993]
["051638","051638","LEGRAND patch kábel RJ45-RJ45 Cat5e árnyékolatlan (U/UTP) PVC 3 méter szürke d: 5.4mm AWG24 LCS3",940,"Legrand réz patch kábelek",1150.56]
["051639","051639","LEGRAND patch kábel RJ45-RJ45 Cat5e árnyékolatlan (U/UTP) PVC 5 méter szürke d: 5.4mm AWG24 LCS3",1263,"Legrand réz patch kábelek",1545.912]
["051640","051640","LEGRAND patch kábel RJ45-RJ45 Cat5e árnyékolt (F/UTP) PVC 1 méter szürke d: 6mm AWG26 LCS3",991,"Legrand réz patch kábelek",1212.9839999999999]
["051641","051641","LEGRAND patch kábel RJ45-RJ45 Cat5e árnyékolt (F/UTP) PVC 2 méter szürke d: 6mm AWG26 LCS3",1104,"Legrand réz patch kábelek",1351.296]
["051642","051642","LEGRAND patch kábel RJ45-RJ45 Cat5e árnyékolt (F/UTP) PVC 3 méter szürke d: 6mm AWG26 LCS3",1461,"Legrand réz patch kábelek",1788.2640000000001]
["051643","051643","LEGRAND patch kábel RJ45-RJ45 Cat5e árnyékolt (F/UTP) PVC 5 méter szürke d: 6mm AWG26 LCS3",1444,"Legrand réz patch kábelek",1767.4560000000001]
["051694","051694","LEGRAND otthoni hálózatok felhasználói kábel RJ11-RJ45 2 méter",1077,"LCS egyéb csatlakozók, kiegészítők",1318.2479999999998]
["051701","051701","LEGRAND RJ11 csatlakozódugó 4 érintkezős Szél: 9,65 mm LCS3",120,"LCS szerszámok, kiegészítők",146.88]
["051702","051702","LEGRAND RJ12 csatlakozódugó 6 érintkezős Szél: 9,65 mm LCS3",108,"LCS szerszámok, kiegészítők",132.19199999999998]
["051703","051703","LEGRAND RJ45 csatlakozódugó árnyékolatlan Szél: 11,7 mm LCS3",104,"LCS szerszámok, kiegészítők",127.29599999999999]
["051704","051704","LEGRAND RJ45 csatlakozódugó árnyékolt  Szél: 11,7 mm LCS3",238,"LCS szerszámok, kiegészítők",291.31199999999995]
["051706","051706","LEGRAND RJ45 törésgátló csatlakozódugó és kábel kapcsolatához fekete LCS3",191,"LCS szerszámok, kiegészítők",233.78399999999996]
["051707","051707","LEGRAND RJ45 törésgátló csatlakozódugó és kábel kapcsolatához LCS3 ",191,"LCS szerszámok, kiegészítők",233.78399999999996]
["051709","051709","LEGRAND krimpelő RJ11/12/45 csatalkozódugókhoz LCS3",63231,"LCS szerszámok, kiegészítők",77394.743999999992]
["051720","051720","LEGRAND HDMI kábel csatlakozóval szerelt 10 méter",13585,"Legrand A/V vezetékek",16628.039999999997]
["051722","051722","LEGRAND HD15(VGA) + Jack kábel szerelt 2 méter",4890,"Legrand A/V vezetékek",5985.36]
["051723","051723","LEGRAND HD15 (VGA) kábel csatlakozóval szerelt 10 méter",9672,"Legrand A/V vezetékek",11838.528]
["051724","051724","LEGRAND XLR kábel csatlakozóval szerelt 10 méter",9672,"Legrand A/V vezetékek",11838.528]
["051727","051727","LEGRAND HDMI kábel csatlakozóval szerelt 5 méter",8151,"Legrand A/V vezetékek",9976.8239999999987]
["051729","051729","LEGRAND HD15 (VGA) kábel csatlakozóval szerelt 2 méter",4456,"Legrand A/V vezetékek",5454.1439999999993]
["051730","051730","LEGRAND HD15 (VGA) kábel csatlakozóval szerelt 5 méter",4564,"Legrand A/V vezetékek",5586.3359999999993]
["051731","051731","LEGRAND HD15 (VGA) kábel csatlakozóval szerelt 15 méter",10759,"Legrand A/V vezetékek",13169.016]
["051732","051732","LEGRAND HDMI kábel csatlakozóval szerelt 1 méter",4021,"Legrand A/V vezetékek",4921.7039999999997]
["051733","051733","LEGRAND HDMI kábel csatlakozóval szerelt 2 méter",1847,"Legrand A/V vezetékek",2260.7279999999996]
["051734","051734","LEGRAND HDMI kábel csatlakozóval szerelt 3 méter",1847,"Legrand A/V vezetékek",2260.7279999999996]
["051735","051735","LEGRAND HDMI kábel csatlakozóval szerelt 7 méter",9237,"Legrand A/V vezetékek",11306.087999999998]
["051736","051736","LEGRAND HDMI kábel csatlakozóval szerelt 15 méter",16845,"Legrand A/V vezetékek",20618.28]
["051737","051737","LEGRAND HMDI derékszögű csatlakozó (apa/anya)",1358,"Legrand AV kiegészítők",1662.192]
["051738","051738","LEGRAND HDMI hosszabbító (extender)",168775,"Legrand AV kiegészítők",206580.6]
["051740","051740","LEGRAND vakport 12xRJ45 portra fehér LCS2",2297,"LCS szerszámok, kiegészítők",2811.5279999999998]
["051752","051752","LEGRAND patch kábel RJ45-RJ45 Cat6 árnyékolt (S/FTP) PVC 1 méter kék d: 6,2mm AWG27 LCS3",1310,"Legrand réz patch kábelek",1603.4399999999998]
["051753","051753","LEGRAND patch kábel RJ45-RJ45 Cat6 árnyékolt (S/FTP) PVC 2 méter kék d: 6,2mm AWG27 LCS3",1441,"Legrand réz patch kábelek",1763.7839999999999]
["051754","051754","LEGRAND patch kábel RJ45-RJ45 Cat6 árnyékolt (S/FTP) PVC 3 méter kék d: 6,2mm AWG27 LCS3",1639,"Legrand réz patch kábelek",2006.1359999999997]
["051755","051755","LEGRAND patch kábel RJ45-RJ45 Cat6 árnyékolt (S/FTP) PVC 5 méter kék d: 6,2mm AWG27 LCS3",1901,"Legrand réz patch kábelek",2326.8240000000001]
["051757","051757","LEGRAND konszolidációs patch kábel RJ45-AWG Cat6 árnyékolatlan (U/UTP) AWG24 LSZH (LSOH) kék d: 6,2 mm 8 méter LCS3",9830,"Legrand réz patch kábelek",12031.919999999998]
["051758","051758","LEGRAND konszolidációs patch kábel RJ45-AWG Cat6 árnyékolatlan (U/UTP) AWG24 LSZH (LSOH) kék d: 6,2 mm 15 méter LCS3",13105,"Legrand réz patch kábelek",16040.52]
["051759","051759","LEGRAND konszolidációs patch kábel RJ45-AWG Cat6 árnyékolatlan (U/UTP) AWG24 LSZH (LSOH) kék d: 6,2 mm 20 méter LCS3",17038,"Legrand réz patch kábelek",20854.511999999999]
["051762","051762","LEGRAND patch kábel RJ45-RJ45 Cat6 árnyékolt (F/UTP) PVC 1 méter kék d: 6mm AWG26 LCS3",917,"Legrand réz patch kábelek",1122.4079999999999]
["051763","051763","LEGRAND patch kábel RJ45-RJ45 Cat6 árnyékolt (F/UTP) PVC 2 méter kék d: 6mm AWG26 LCS3",1050,"Legrand réz patch kábelek",1285.2]
["051764","051764","LEGRAND patch kábel RJ45-RJ45 Cat6 árnyékolt (F/UTP) PVC 3 méter kék d: 6mm AWG26 LCS3",1245,"Legrand réz patch kábelek",1523.8799999999999]
["051765","051765","LEGRAND patch kábel RJ45-RJ45 Cat6 árnyékolt (F/UTP) PVC 5 méter kék d: 6mm AWG26 LCS3",1572,"Legrand réz patch kábelek",{"$f":"+D5510*0.72*1.7","v":1924.1279999999997}]
["051772","051772","LEGRAND patch kábel RJ45-RJ45 Cat6 árnyékolatlan (U/UTP) PVC 1 méter kék d: 6mm AWG24 LCS3",898,"Legrand réz patch kábelek",1099.1519999999998]
["051773","051773","LEGRAND patch kábel RJ45-RJ45 Cat6 árnyékolatlan (U/UTP) PVC 2 méter kék d: 6mm AWG24 LCS3",1086,"Legrand réz patch kábelek",1329.2639999999999]
["051774","051774","LEGRAND patch kábel RJ45-RJ45 Cat6 árnyékolatlan (U/UTP) PVC 3 méter kék d: 6mm AWG24 LCS3",1273,"Legrand réz patch kábelek",1558.1519999999998]
["051775","051775","LEGRAND patch kábel RJ45-RJ45 Cat6 árnyékolatlan (U/UTP) PVC 5 méter kék d: 6mm AWG24 LCS3",1644,"Legrand réz patch kábelek",2012.2560000000001]
["051780","051780","LEGRAND patch kábel RJ45-RJ45 Cat6A árnyékolt (S/FTP) PVC 1 méter sárga d: 6,2mm AWG27 LCS3",1311,"Legrand réz patch kábelek",1604.664]
["051781","051781","LEGRAND patch kábel RJ45-RJ45 Cat6A árnyékolt (S/FTP) PVC 2 méter sárga d: 6,2mm AWG27 LCS3",1576,"Legrand réz patch kábelek",1929.0239999999999]
["051782","051782","LEGRAND patch kábel RJ45-RJ45 Cat6A árnyékolt (S/FTP) PVC 3 méter sárga d: 6,2mm AWG27 LCS3",1820,"Legrand réz patch kábelek",2227.6799999999998]
["051783","051783","LEGRAND patch kábel RJ45-RJ45 Cat6A árnyékolt (S/FTP) PVC 5 méter sárga d: 6,2mm AWG27 LCS3",2459,"Legrand réz patch kábelek",3009.8159999999998]
["051786","051786","LEGRAND konszolidációs patch kábel RJ45-AWG Cat6A árnyékolt (S/FTP)  LSZH (LSOH) sárga  8 méter LCS3",10710,"Legrand réz patch kábelek",13109.039999999999]
["051787","051787","LEGRAND konszolidációs patch kábel RJ45-AWG Cat6A árnyékolt (S/FTP)  LSZH (LSOH) sárga  15 méter LCS3",14278,"Legrand réz patch kábelek",17476.272000000001]
["051788","051788","LEGRAND konszolidációs patch kábel RJ45-AWG Cat6A árnyékolt (S/FTP)  LSZH (LSOH) sárga  20 méter LCS3",18563,"Legrand réz patch kábelek",22721.111999999997]
["051790","051790","LEGRAND konszolidációs patch kábel RJ45-AWG Cat5e árnyékolatlan (U/UTP) AWG24 LSZH (LSOH) szürke d: 5,5 mm 8 méter LCS3",3277,"Legrand réz patch kábelek",4011.0479999999998]
["051791","051791","LEGRAND konszolidációs patch kábel RJ45-AWG Cat5e árnyékolatlan (U/UTP) AWG24 LSZH (LSOH) szürke d: 5,5 mm 15 méter LCS3",5243,"Legrand réz patch kábelek",6417.4319999999998]
["051792","051792","LEGRAND konszolidációs patch kábel RJ45-AWG Cat5e árnyékolatlan (U/UTP) AWG24 LSZH (LSOH) szürke d: 5,5 mm 20 méter LCS3",7208,"Legrand réz patch kábelek",8822.5920000000006]
["051793","051793","LEGRAND konszolidációs patch kábel RJ45-AWG Cat5e árnyékolt (F/UTP) AWG24 LSZH (LSOH) szürke d: 6,5 mm 8 méter LCS3",3603,"Legrand réz patch kábelek",4410.0719999999992]
["051794","051794","LEGRAND konszolidációs patch kábel RJ45-AWG Cat5e árnyékolt (F/UTP) AWG24 LSZH (LSOH) szürke d: 6,5 mm 15 méter LCS3",5570,"Legrand réz patch kábelek",6817.6799999999994]
["051795","051795","LEGRAND konszolidációs patch kábel RJ45-AWG Cat5e árnyékolt (F/UTP) AWG24 LSZH (LSOH) szürke d: 6,5 mm 20 méter LCS3",7536,"Legrand réz patch kábelek",9224.0640000000003]
["051796","051796","LEGRAND konszolidációs patch kábel RJ45-AWG Cat6 árnyékolt (F/UTP) AWG24 LSZH (LSOH) kék d: 6 mm 8 méter LCS3",10484,"Legrand réz patch kábelek",12832.415999999999]
["051797","051797","LEGRAND konszolidációs patch kábel RJ45-AWG Cat6 árnyékolt (F/UTP) AWG24 LSZH (LSOH) kék d: 6 mm 15 méter LCS3",14417,"Legrand réz patch kábelek",17646.407999999999]
["051798","051798","LEGRAND konszolidációs patch kábel RJ45-AWG Cat6 árnyékolt (F/UTP) AWG24 LSZH (LSOH) kék d: 6 mm 20 méter LCS3",25845,"Legrand réz patch kábelek",31634.279999999995]
["051814","051814","LEGRAND patch kábel RJ45-RJ45 Cat5e árnyékolt (F/UTP) PVC 0,5 méter szürke d: 6mm AWG26 LCS3",861,"Legrand réz patch kábelek",1053.8639999999998]
["051815","051815","LEGRAND patch kábel RJ45-RJ45 Cat6 árnyékolt (F/UTP) PVC 0,5 méter kék d: 6mm AWG26 LCS3",861,"Legrand réz patch kábelek",1053.8639999999998]
["051816","051816","LEGRAND patch kábel RJ45-RJ45 Cat6A árnyékolt (S/FTP) PVC 0,5 méter sárga d: 6,2mm AWG27 LCS3",1206,"Legrand réz patch kábelek",1476.1439999999998]
["051817","051817","LEGRAND patch kábel RJ45-RJ45 Cat5e árnyékolatlan (U/UTP) PVC 0,5 méter szürke d: 5.4mm AWG24 LCS3",554,"Legrand réz patch kábelek",678.096]
["051818","051818","LEGRAND patch kábel RJ45-RJ45 Cat6 árnyékolatlan (U/UTP) PVC 0,5 méter kék d: 6mm AWG24 LCS3",842,"Legrand réz patch kábelek",1030.6079999999999]
["051831","051831","LEGRAND patch kábel RJ45-RJ45 Cat6 árnyékolatlan (U/UTP) LSZH (LSOH) 0,5 méter kék d: 6mm AWG24 LCS3",543,"Legrand réz patch kábelek",664.63199999999995]
["051832","051832","LEGRAND patch kábel RJ45-RJ45 Cat6 árnyékolatlan (U/UTP) LSZH (LSOH) 1 méter kék d: 6mm AWG24 LCS3",598,"Legrand réz patch kábelek",731.952]
["051833","051833","LEGRAND patch kábel RJ45-RJ45 Cat6 árnyékolatlan (U/UTP) LSZH (LSOH) 2 méter kék d: 6mm AWG24 LCS3",706,"Legrand réz patch kábelek",864.14400000000001]
["051834","051834","LEGRAND patch kábel RJ45-RJ45 Cat6 árnyékolatlan (U/UTP) LSZH (LSOH) 3 méter kék d: 6mm AWG24 LCS3",924,"Legrand réz patch kábelek",1130.9759999999999]
["051835","051835","LEGRAND patch kábel RJ45-RJ45 Cat6 árnyékolatlan (U/UTP) LSZH (LSOH) 5 méter kék d: 6mm AWG24 LCS3",1249,"Legrand réz patch kábelek",1528.7759999999998]
["051850","051850","LEGRAND patch kábel RJ45-RJ45 Cat6 árnyékolt (F/UTP) LSZH (LSOH) 1 méter zöld d: 6mm AWG26 LCS3",831,"Legrand réz patch kábelek",1017.1439999999999]
["051851","051851","LEGRAND patch kábel RJ45-RJ45 Cat6 árnyékolt (F/UTP) LSZH (LSOH) 2 méter zöld d: 6mm AWG26 LCS3",1047,"Legrand réz patch kábelek",1281.5279999999998]
["051852","051852","LEGRAND patch kábel RJ45-RJ45 Cat6 árnyékolt (F/UTP) LSZH (LSOH) 3 méter zöld d: 6mm AWG26 LCS3",1246,"Legrand réz patch kábelek",1525.104]
["051853","051853","LEGRAND patch kábel RJ45-RJ45 Cat6 árnyékolt (F/UTP) LSZH (LSOH) 5 méter zöld d: 6mm AWG26 LCS3",1660,"Legrand réz patch kábelek",2031.84]
["051854","051854","LEGRAND patch kábel RJ45-RJ45 Cat6 árnyékolt (F/UTP) LSZH (LSOH) 1 méter piros d: 6mm AWG26 LCS3",831,"Legrand réz patch kábelek",1017.1439999999999]
["051855","051855","LEGRAND patch kábel RJ45-RJ45 Cat6 árnyékolt (F/UTP) LSZH (LSOH) 2 méter piros d: 6mm AWG26 LCS3",1047,"Legrand réz patch kábelek",1281.5279999999998]
["051856","051856","LEGRAND patch kábel RJ45-RJ45 Cat6 árnyékolt (F/UTP) LSZH (LSOH) 3 méter piros d: 6mm AWG26 LCS3",1246,"Legrand réz patch kábelek",1525.104]
["051857","051857","LEGRAND patch kábel RJ45-RJ45 Cat6 árnyékolt (F/UTP) LSZH (LSOH) 5 méter piros d: 6mm AWG26 LCS3",1660,"Legrand réz patch kábelek",2031.84]
["051858","051858","LEGRAND patch kábel RJ45-RJ45 Cat6 árnyékolatlan (U/UTP) LSZH (LSOH) 1 méter zöld d: 6mm AWG24 LCS3",711,"Legrand réz patch kábelek",870.2639999999999]
["051859","051859","LEGRAND patch kábel RJ45-RJ45 Cat6 árnyékolatlan (U/UTP) LSZH (LSOH) 2 méter zöld d: 6mm AWG24 LCS3",917,"Legrand réz patch kábelek",1122.4079999999999]
["051860","051860","LEGRAND patch kábel RJ45-RJ45 Cat6 árnyékolatlan (U/UTP) LSZH (LSOH) 3 méter zöld d: 6mm AWG24 LCS3",1114,"Legrand réz patch kábelek",1363.5359999999998]
["051861","051861","LEGRAND patch kábel RJ45-RJ45 Cat6 árnyékolatlan (U/UTP) LSZH (LSOH) 5 méter zöld d: 6mm AWG24 LCS3",1528,"Legrand réz patch kábelek",1870.2719999999997]
["051862","051862","LEGRAND patch kábel RJ45-RJ45 Cat6 árnyékolatlan (U/UTP) LSZH (LSOH) 1 méter piros d: 6mm AWG24 LCS3",711,"Legrand réz patch kábelek",870.2639999999999]
["051863","051863","LEGRAND patch kábel RJ45-RJ45 Cat6 árnyékolatlan (U/UTP) LSZH (LSOH) 2 méter piros d: 6mm AWG24 LCS3",917,"Legrand réz patch kábelek",1122.4079999999999]
["051864","051864","LEGRAND patch kábel RJ45-RJ45 Cat6 árnyékolatlan (U/UTP) LSZH (LSOH) 3 méter piros d: 6mm AWG24 LCS3",1114,"Legrand réz patch kábelek",1363.5359999999998]
["051865","051865","LEGRAND patch kábel RJ45-RJ45 Cat6 árnyékolatlan (U/UTP) LSZH (LSOH) 5 méter piros d: 6mm AWG24 LCS3",1527,"Legrand réz patch kábelek",1869.048]
["051866","051866","LEGRAND patch kábel RJ45-RJ45 Cat6A árnyékolt (S/FTP) LSZH (LSOH) 1 méter zöld d: 6,2mm AWG27 LCS3",1310,"Legrand réz patch kábelek",1603.4399999999998]
["051867","051867","LEGRAND patch kábel RJ45-RJ45 Cat6A árnyékolt (S/FTP) LSZH (LSOH) 2 méter zöld d: 6,2mm AWG27 LCS3",1572,"Legrand réz patch kábelek",1924.1279999999997]
["051868","051868","LEGRAND patch kábel RJ45-RJ45 Cat6A árnyékolt (S/FTP) LSZH (LSOH) 3 méter zöld d: 6,2mm AWG27 LCS3",1802,"Legrand réz patch kábelek",2205.6480000000001]
["051869","051869","LEGRAND patch kábel RJ45-RJ45 Cat6A árnyékolt (S/FTP) LSZH (LSOH) 5 méter zöld d: 6,2mm AWG27 LCS3",2457,"Legrand réz patch kábelek",3007.3679999999999]
["051870","051870","LEGRAND patch kábel RJ45-RJ45 Cat6A árnyékolt (S/FTP) LSZH (LSOH) 1 méter piros d: 6,2mm AWG27 LCS3",1310,"Legrand réz patch kábelek",1603.4399999999998]
["051871","051871","LEGRAND patch kábel RJ45-RJ45 Cat6A árnyékolt (S/FTP) LSZH (LSOH) 2 méter piros d: 6,2mm AWG27 LCS3",1572,"Legrand réz patch kábelek",1924.1279999999997]
["051872","051872","LEGRAND patch kábel RJ45-RJ45 Cat6A árnyékolt (S/FTP) LSZH (LSOH) 3 méter piros d: 6,2mm AWG27 LCS3",1802,"Legrand réz patch kábelek",2205.6480000000001]
["051873","051873","LEGRAND patch kábel RJ45-RJ45 Cat6A árnyékolt (S/FTP) LSZH (LSOH) 5 méter piros d: 6,2mm AWG27 LCS3",2457,"Legrand réz patch kábelek",3007.3679999999999]
["051874","051874","LEGRAND patch kábel RJ45-RJ45 Cat6A árnyékolatlan (U/UTP) LSZH (LSOH) 1 méter zöld d: 6,2mm AWG26 LCS3",1310,"Legrand réz patch kábelek",1603.4399999999998]
["051875","051875","LEGRAND patch kábel RJ45-RJ45 Cat6A árnyékolatlan (U/UTP) LSZH (LSOH) 2 méter zöld d: 6,2mm AWG26 LCS3",1572,"Legrand réz patch kábelek",1924.1279999999997]
["051876","051876","LEGRAND patch kábel RJ45-RJ45 Cat6A árnyékolatlan (U/UTP) LSZH (LSOH) 3 méter zöld d: 6,2mm AWG26 LCS3",1802,"Legrand réz patch kábelek",2205.6480000000001]
["051877","051877","LEGRAND patch kábel RJ45-RJ45 Cat6A árnyékolatlan (U/UTP) LSZH (LSOH) 5 méter zöld d: 6,2mm AWG26 LCS3",2457,"Legrand réz patch kábelek",3007.3679999999999]
["051878","051878","LEGRAND patch kábel RJ45-RJ45 Cat6A árnyékolatlan (U/UTP) LSZH (LSOH) 1 méter piros d: 6,2mm AWG26 LCS3",1310,"Legrand réz patch kábelek",1603.4399999999998]
["051879","051879","LEGRAND patch kábel RJ45-RJ45 Cat6A árnyékolatlan (U/UTP) LSZH (LSOH) 2 méter piros d: 6,2mm AWG26 LCS3",1572,"Legrand réz patch kábelek",1924.1279999999997]
["051880","051880","LEGRAND patch kábel RJ45-RJ45 Cat6A árnyékolatlan (U/UTP) LSZH (LSOH) 3 méter piros d: 6,2mm AWG26 LCS3",1802,"Legrand réz patch kábelek",2205.6480000000001]
["051881","051881","LEGRAND patch kábel RJ45-RJ45 Cat6A árnyékolatlan (U/UTP) LSZH (LSOH) 5 méter piros d: 6,2mm AWG26 LCS3",2457,"Legrand réz patch kábelek",3007.3679999999999]
["051882","051882","LEGRAND patch kábel RJ45-RJ45 Cat6A árnyékolatlan (U/UTP) PVC 1 méter sárga d: 6,2mm AWG26 LCS3",1310,"Legrand réz patch kábelek",1603.4399999999998]
["051883","051883","LEGRAND patch kábel RJ45-RJ45 Cat6A árnyékolatlan (U/UTP) PVC 2 méter sárga d: 6,2mm AWG26 LCS3",1572,"Legrand réz patch kábelek",{"$f":"+D5574*0.72*1.7","v":1924.1279999999997}]
["051884","051884","LEGRAND patch kábel RJ45-RJ45 Cat6A árnyékolatlan (U/UTP) PVC 3 méter sárga d: 6,2mm AWG26 LCS3",1802,"Legrand réz patch kábelek",2205.6480000000001]
["051885","051885","LEGRAND patch kábel RJ45-RJ45 Cat6A árnyékolatlan (U/UTP) PVC 5 méter sárga d: 6,2mm AWG26 LCS3",2457,"Legrand réz patch kábelek",3007.3679999999999]
["051890","051890","LEGRAND jelölő patch kábelekhez piros zöld sárga kék összesen 200 db LCS3",26211,"LCS szerszámok, kiegészítők",32082.263999999996]
["051910","051910","Hypra Dafbfrm-162k06 130V~ IP44/55 Prisinter aljzat",22717,"Hypra ipari csatlakozórendszer",27805.608]
["051920","051920","Hypra Dafbm-162k06 130V~ IP44 rögzíthető aljzat",4318,"Hypra ipari csatlakozórendszer",5285.232]
["051940","051940","Hypra Dfhm-162k06 130V~ IP44 hordozható dugó",6659,"Hypra ipari csatlakozórendszer",8150.6159999999991]
["051970","051970","Hypra Dfrm-162k06 130V~ IP44 rögzíthető dugó",6615,"Hypra ipari csatlakozórendszer",8096.76]
["051980","051980","Hypra Dafhm-162k06 130V~ IP44 hordozható aljzat",7769,"Hypra ipari csatlakozórendszer",9509.2559999999994]
["052002","052002","Hypra Dafbfrm-162k06 230V~ IP44/55 Prisinter aljzat",22708,"Hypra ipari csatlakozórendszer",27794.592000000001]
["052012","052012","Hypra Dafbfrf-162k06 230V~ IP44/55 Prisinter aljzat",48870,"Hypra ipari csatlakozórendszer",59816.88]
["052018","052018","Hypra Dafbem-162k06 230V~ IP44 rögzíthető aljzat",3844,"Hypra ipari csatlakozórendszer",4705.0559999999996]
["052019","052019","Hypra beépíthető aljzat 3P+E 16A 200/250V IP44",3924,"Hypra ipari csatlakozórendszer",4802.9759999999997]
["052020","052020","Hypra beépíthető aljzat 3P+N+E 16A 250V IP44",5594,"Hypra ipari csatlakozórendszer",6847.0559999999996]
["052022","052022","Hypra Dafbm-162k06 230V~ IP44 rögzíthető aljzat",3544,"Hypra ipari csatlakozórendszer",4337.8559999999998]
["052029","052029","Hypra műa alapdoboz IP44 162 beépíthető aljzathoz",5778,"Hypra ipari csatlakozórendszer",7072.2719999999999]
["052032","052032","Hypra Dafbf-162k06 230V~ IP44 rögzíthető aljzat",11875,"Hypra ipari csatlakozórendszer",14535]
["052039","052039","Hypra fém alapdoboz IP44 162 beépíthető aljzathoz",18555,"Hypra ipari csatlakozórendszer",22711.32]
["052042","052042","Hypra Dfhm-162k06 230V~ IP44 hordozható dugó",6034,"Hypra ipari csatlakozórendszer",7385.6159999999991]
["052049","052049","Hypra műa a.dob. IP44/55 162/163 Prisinter aljzathoz",6047,"Hypra ipari csatlakozórendszer",7401.5280000000002]
["052052","052052","Hypra Dfhg-162k06 230V~ IP44 hordozható dugó",8678,"Hypra ipari csatlakozórendszer",10621.871999999999]
["052059","052059","Hypra fém a.dob. IP44/55 162/163 Prisinter aljzathoz",20253,"Hypra ipari csatlakozórendszer",24789.671999999999]
["052062","052062","Hypra Dfhg-322k06 230V~ IP44 hordozható dugó",6335,"Hypra ipari csatlakozórendszer",7754.0399999999991]
["052069","052069","Hypra fém alapdoboz IP44 162 rögzíthetődugóhoz",12836,"Hypra ipari csatlakozórendszer",15711.263999999999]
["052072","052072","Hypra Dfhmf-162k06 230V~ IP44 meghajlított hordozható dugó",15131,"Hypra ipari csatlakozórendszer",18520.343999999997]
["052079","052079","Hypra műa alapdoboz IP44 162 rögzíthető dugóhoz",4848,"Hypra ipari csatlakozórendszer",5933.9519999999993]
["052082","052082","Hypra Dafhm-162k06 230V~ IP44 hordozható aljzat",6830,"Hypra ipari csatlakozórendszer",8359.9199999999983]
["052089","052089","Hypra műa átm.doboz IP44 162/163 beépíthető aljzathoz",13533,"Hypra ipari csatlakozórendszer",16564.392]
["052092","052092","Hypra Dafhg-162k06 230V~ IP44 hordozható aljzat",12716,"Hypra ipari csatlakozórendszer",15564.384]
["052102","052102","P17 Tempra ipari aljzat - háztartási aljzat átalakító",8504,"Hypra ipari csatlakozórendszer",10408.896000000001]
["052105","052105","HYPRA ADAPTOR 2P+E 16A 230V",4679,"Hypra ipari csatlakozórendszer",5727.0959999999995]
["052118","052118","Hypra rögzítőperem háztartási aljzathoz",1577,"Hypra ipari csatlakozórendszer",1930.248]
["052119","052119","Hypra rögzítőperem ELV aljzatokhoz",1929,"Hypra ipari csatlakozórendszer",2361.0959999999995]
["052124","052124","Hypra rögzítőperem tömör",1487,"Hypra ipari csatlakozórendszer",1820.0879999999997]
["052125","052125","P17 Tempra 16A 2P+F záródugó",1986,"Hypra ipari csatlakozórendszer",2430.8639999999996]
["052126","052126","P17 Tempra 16A 3P+F záródugó",1943,"Hypra ipari csatlakozórendszer",2378.232]
["052127","052127","P17 Tempra 16A 4P+F 32A 2,3P+F záródugó",2576,"Hypra ipari csatlakozórendszer",3153.0239999999999]
["052142","052142","Hypra Dfhf-162k06 230V~ IP44 hordozható dugó",15849,"Hypra ipari csatlakozórendszer",19399.175999999996]
["052143","052143","Hypra Dfhf-163k06 230V~ IP44 hordozható dugó",17069,"Hypra ipari csatlakozórendszer",20892.455999999998]
["052144","052144","Hypra Dfhf-164k06 230V~ IP44 hordozható dugó",20086,"Hypra ipari csatlakozórendszer",24585.263999999999]
["052152","052152","Hypra Dfhmg-162k06 230V~ IP44 mh. hor.dugó",8678,"Hypra ipari csatlakozórendszer",10621.871999999999]
["052153","052153","Hypra Dfhmg-163k06 400V~ IP44 meghajlított hordozható dugó",11917,"Hypra ipari csatlakozórendszer",14586.407999999999]
["052154","052154","Hypra Dfhmg-164k06 400V~ IP44 meghajlított hordozható dugó",14137,"Hypra ipari csatlakozórendszer",17303.687999999998]
["052162","052162","Hypra Dfrf-162k06 230V~ IP44 rögzíthető dugó",17189,"Hypra ipari csatlakozórendszer",21039.335999999999]
["052163","052163","Hypra Dfrf-163k06 400V~ IP44 rögzíthető dugó",18594,"Hypra ipari csatlakozórendszer",22759.056]
["052164","052164","Hypra Dfrf-164k06 400V~ IP44 rögzíthető dugó",19252,"Hypra ipari csatlakozórendszer",23564.447999999997]
["052172","052172","Hypra Dfrm-162k06 230V~ IP44 rögzíthető dugó",6394,"Hypra ipari csatlakozórendszer",7826.2559999999985]
["052173","052173","Hypra Dfrm-163k06 400V~ IP44 rögzíthető dugó",7365,"Hypra ipari csatlakozórendszer",9014.76]
["052174","052174","Hypra Dfrm-164k06 400V~ IP44 rögzíthető dugó",8095,"Hypra ipari csatlakozórendszer",9908.2799999999988]
["052195","052195","Hypra csavar és anyakészlet",863,"Hypra ipari csatlakozórendszer",1056.3119999999999]
["052203","052203","Hypra Dafbfrm-163k06 400V~ IP44/55 Prisinter aljzat",25085,"Hypra ipari csatlakozórendszer",30704.04]
["052204","052204","Hypra Dafbfrm-164k06 400V~ IP44/55 Prisinter aljzat",29481,"Hypra ipari csatlakozórendszer",36084.743999999999]
["052213","052213","Hypra Dafbfrf-163k06 400V~ IP44/55 Prisinter aljzat",51171,"Hypra ipari csatlakozórendszer",62633.303999999989]
["052214","052214","Hypra Dafbfrf-164k06 400V~ IP44/55 Prisinter aljzat",52615,"Hypra ipari csatlakozórendszer",64400.759999999987]
["052218","052218","Hypra beépíthető aljzat 2P+E 16A 380/415V IP44",3661,"Hypra ipari csatlakozórendszer",4481.0640000000003]
["052219","052219","Hypra Dafbem-163k06 400V~ IP44 rögzíthető aljzat",4124,"Hypra ipari csatlakozórendszer",5047.7759999999998]
["052220","052220","Hypra Dafbem-164k06 400V~ IP44 rögzíthető aljzat",5874,"Hypra ipari csatlakozórendszer",7189.7759999999989]
["052223","052223","Hypra Dafbm-163k06 400V~ IP44 rögzíthető aljzat",4132,"Hypra ipari csatlakozórendszer",5057.5680000000002]
["052224","052224","Hypra Dafbm-164k06 400V~ IP44 rögzíthető aljzat",4827,"Hypra ipari csatlakozórendszer",5908.2479999999996]
["052229","052229","Hypra műa alapdoboz IP44 163/164 beépíthető aljzathoz",5143,"Hypra ipari csatlakozórendszer",6295.0320000000002]
["052233","052233","Hypra Dafbf-163k06 400V~ IP44 rögzíthető aljzat",12460,"Hypra ipari csatlakozórendszer",15251.039999999997]
["052234","052234","Hypra Dafbf-164k06 400V~ IP44 rögzíthető aljzat",13765,"Hypra ipari csatlakozórendszer",16848.359999999997]
["052239","052239","Hypra fém alapdoboz IP44 163/164 beépíthető aljzathoz",22323,"Hypra ipari csatlakozórendszer",27323.351999999999]
["052243","052243","Hypra Dfhm-163k06 230V~ IP44 hordozható dugó",6443,"Hypra ipari csatlakozórendszer",7886.232]
["052244","052244","Hypra Dfhm-164k06 230V~ IP44 hordozható dugó",7287,"Hypra ipari csatlakozórendszer",{"$f":"+D5638*0.72*1.7","v":8919.2879999999986}]
["052249","052249","Hypra műa a.dob. IP44/55 164 Prisinter aljzathoz",6268,"Hypra ipari csatlakozórendszer",7672.0320000000002]
["052253","052253","Hypra Dfhg-163k06 400V~ IP44 hordozható dugó",8961,"Hypra ipari csatlakozórendszer",10968.263999999999]
["052254","052254","Hypra Dfhg-164k06 400V~ IP44 hordozható dugó",10420,"Hypra ipari csatlakozórendszer",12754.08]
["052259","052259","Hypra fém a.dob. IP44/55 323/324 Prisinter aljzathoz",39004,"Hypra ipari csatlakozórendszer",47740.895999999993]
["052263","052263","Hypra Dfhmm-163k06 400V~ IP44 meghajlított hordozható dugó",6564,"Hypra ipari csatlakozórendszer",8034.3359999999993]
["052264","052264","Hypra Dfhmm-164k06 400V~ IP44 meghajlított hordozható dugó",8825,"Hypra ipari csatlakozórendszer",10801.8]
["052269","052269","Hypra fém alapdoboz IP44 163/164 rögzíthetődugóhoz",16275,"Hypra ipari csatlakozórendszer",19920.599999999999]
["052273","052273","Hypra Dfhmf-163k06 400V~ IP44 meghajlított hordozható dugó",15943,"Hypra ipari csatlakozórendszer",19514.231999999996]
["052274","052274","Hypra Dfhmf-164k06 400V~ IP44 meghajlított hordozható dugó",18716,"Hypra ipari csatlakozórendszer",22908.383999999998]
["052279","052279","Hypra műa alapdoboz IP44 163/164 rögzíthetődugóhoz",5924,"Hypra ipari csatlakozórendszer",7250.9759999999997]
["052283","052283","Hypra Dafhm-163k06 400V~ IP44 hordozható aljzat",7259,"Hypra ipari csatlakozórendszer",8885.0159999999996]
["052284","052284","Hypra Dafhm-164k06 400V~ IP44 hordozható aljzat",9250,"Hypra ipari csatlakozórendszer",11322]
["052289","052289","Hypra mü.átmd.IP66/67-55 163/164 beépíthető aljzathoz",14374,"Hypra ipari csatlakozórendszer",17593.775999999998]
["052293","052293","Hypra Dafhg-163k06 400V~ IP44 hordozható aljzat",11965,"Hypra ipari csatlakozórendszer",14645.159999999998]
["052294","052294","Hypra Dafhg-164k06 400V~ IP44 hordozható aljzat",14964,"Hypra ipari csatlakozórendszer",18315.935999999998]
["052359","052359","Hypra Dafbem-323k06 500V~ IP44 rögzíthető aljzat",7839,"Hypra ipari csatlakozórendszer",9594.9359999999997]
["052361","052361","Hypra Dfhm-323k06 500V~ IP44 hordozható dugó",9346,"Hypra ipari csatlakozórendszer",11439.503999999999]
["052362","052362","Hypra Dafhm-323k06 500V~ IP44 hordozható aljzat",10535,"Hypra ipari csatlakozórendszer",12894.84]
["052401","052401","Hypra Dafbm-162t06 24V~ IP44 rögzíthető aljzat",4530,"Hypra ipari csatlakozórendszer",5544.7199999999993]
["052405","052405","Hypra  műanyag beépíthető ipari aljzat 2P 16A 20/50V törpefesz.   ",4653,"Hypra ipari csatlakozórendszer",5695.2719999999999]
["052419","052419","Hypra műa alapdoboz IP44 162/323ELV beépíthető aljzathoz",4683,"Hypra ipari csatlakozórendszer",5731.9919999999993]
["052421","052421","Hypra Dfhm-162t06 24V~ IP44 hordozható dugó",10095,"Hypra ipari csatlakozórendszer",12356.279999999999]
["052441","052441","Hypra Dfhmg-162t06 24V~ IP44 meghajlított hordozható dugó",12824,"Hypra ipari csatlakozórendszer",15696.575999999997]
["052461","052461","Hypra Dafhm-162t06 24V~ IP44 hordozható aljzat",10440,"Hypra ipari csatlakozórendszer",12778.559999999998]
["052481","052481","Hypra Dafhg-162t06 24V~ IP44 hordozható aljzat",15679,"Hypra ipari csatlakozórendszer",19191.095999999998]
["052501","052501","Hypra beépíthető aljzat 2P 32A 20/25V    ",4851,"Hypra ipari csatlakozórendszer",5937.6239999999998]
["052521","052521","Hypra Dfhm-322t06 24V~ IP44 hordozható dugó",10546,"Hypra ipari csatlakozórendszer",12908.304]
["052702","052702","Hypra Dafbfrm-322k06 230V~ IP44/55 Prisinter aljzat",26245,"Hypra ipari csatlakozórendszer",32123.879999999994]
["052718","052718","Hypra Dafbem-322k06 230V~ IP44 rögzíthető aljzat",6293,"Hypra ipari csatlakozórendszer",7702.6319999999996]
["052719","052719","Hypra beépíthető aljzat 3P+E 32A 200/250V IP44",6443,"Hypra ipari csatlakozórendszer",7886.232]
["052720","052720","Hypra beépíthető aljzat 3P+N+E 32A 250V IP44",7446,"Hypra ipari csatlakozórendszer",9113.9040000000005]
["052732","052732","Hypra Dafbf-322k06 230V~ IP44 rögzíthető aljzat",15044,"Hypra ipari csatlakozórendszer",18413.856]
["052742","052742","Hypra Dfhm-322k06 230V~ IP44 hordozható dugó",8426,"Hypra ipari csatlakozórendszer",10313.423999999999]
["052752","052752","Hypra Dfhg-322k06 230V~ IP44 hordozható dugó",10895,"Hypra ipari csatlakozórendszer",13335.48]
["052762","052762","Hypra Dfhmf-162k06 230V~ IP44 meghajlított hordozható dugó",6330,"Hypra ipari csatlakozórendszer",7747.9199999999992]
["052772","052772","Hypra Dfhmf-322k06 230V~ IP44 meghajlított hordozható dugó",20696,"Hypra ipari csatlakozórendszer",25331.903999999999]
["052782","052782","Hypra Dafhm-322k06 230V~ IP44 hordozható aljzat",9899,"Hypra ipari csatlakozórendszer",12116.375999999998]
["052792","052792","Hypra Dafhg-322k06 230V~ IP44 hordozható aljzat",14850,"Hypra ipari csatlakozórendszer",18176.399999999998]
["052799","052799","P17 Tempra 32A 4P+F záródugó",2659,"Hypra ipari csatlakozórendszer",3254.616]
["052843","052843","Hypra Dfhf-323k06 230V~ IP44 hordozható dugó",20567,"Hypra ipari csatlakozórendszer",25174.007999999998]
["052844","052844","Hypra Dfhf-324k06 230V~ IP44 hordozható dugó",23882,"Hypra ipari csatlakozórendszer",29231.567999999999]
["052853","052853","Hypra Dfhmg-323k06 400V~ IP44 meghajlított hordozható dugó",15027,"Hypra ipari csatlakozórendszer",18393.047999999999]
["052854","052854","Hypra Dfhmg-324k06 400V~ IP44 meghajlított hordozható dugó",15910,"Hypra ipari csatlakozórendszer",19473.839999999997]
["052862","052862","Hypra Dfrf-322k06 230V~ IP44 rögzíthető dugó",23238,"Hypra ipari csatlakozórendszer",28443.312000000002]
["052863","052863","Hypra Dfrf-323k06 400V~ IP44 rögzíthető dugó",23318,"Hypra ipari csatlakozórendszer",28541.231999999996]
["052864","052864","Hypra Dfrf-324k06 400V~ IP44 rögzíthető dugó",24571,"Hypra ipari csatlakozórendszer",30074.903999999999]
["052872","052872","Hypra Dfrm-322k06 230V~ IP44 rögzíthető dugó",8717,"Hypra ipari csatlakozórendszer",10669.608]
["052873","052873","Hypra Dfrm-323k06 400V~ IP44 rögzíthető dugó",9159,"Hypra ipari csatlakozórendszer",11210.615999999998]
["052874","052874","Hypra Dfrm-324k06 400V~ IP44 rögzíthető dugó",10381,"Hypra ipari csatlakozórendszer",12706.343999999999]
["052903","052903","Hypra Dafbfrm-323k06 400V~ IP44/55 Prisinter aljzat",29503,"Hypra ipari csatlakozórendszer",36111.671999999999]
["052904","052904","Hypra Dafbfrm-324k06 400V~ IP44/55 Prisinter aljzat",33159,"Hypra ipari csatlakozórendszer",40586.616000000002]
["052913","052913","Hypra Dafbfrf-323k06 400V~ IP44/55 Prisinter aljzat",56819,"Hypra ipari csatlakozórendszer",69546.456000000006]
["052914","052914","Hypra Dafbfrf-324k06 400V~ IP44/55 Prisinter aljzat",71597,"Hypra ipari csatlakozórendszer",87634.727999999988]
["052918","052918","Hypra beépíthető aljzat 2P+E 32A 380/415V IP44",6293,"Hypra ipari csatlakozórendszer",7702.6319999999996]
["052919","052919","Hypra Dafbem-323k06 400V~ IP44 rögzíthető aljzat",6765,"Hypra ipari csatlakozórendszer",8280.36]
["052920","052920","Hypra Dafbem-324k06 400V~ IP44 rögzíthető aljzat",7816,"Hypra ipari csatlakozórendszer",9566.7839999999997]
["052933","052933","Hypra Dafbf-323k06 400V~ IP44 rögzíthető aljzat",15141,"Hypra ipari csatlakozórendszer",18532.583999999999]
["052934","052934","Hypra Dafbf-324k06 400V~ IP44 rögzíthető aljzat",15757,"Hypra ipari csatlakozórendszer",19286.567999999999]
["052939","052939","Hypra fém alapdoboz IP44 322/323/324 beépíthető aljzathoz",27782,"Hypra ipari csatlakozórendszer",34005.167999999998]
["052940","052940","Hypra műanyag alapdoboz IP44 322/323/324 beépíthető aljzathoz",12297,"Hypra ipari csatlakozórendszer",15051.528]
["052943","052943","Hypra Dfhm-323k06 230V~ IP44 hordozható dugó",8239,"Hypra ipari csatlakozórendszer",10084.536]
["052944","052944","Hypra Dfhm-324k06 230V~ IP44 hordozható dugó",9159,"Hypra ipari csatlakozórendszer",11210.615999999998]
["052949","052949","Hypra műanyag alapdoboz IP44/55 322/323/324 Prisinter aljzathoz",7424,"Hypra ipari csatlakozórendszer",9086.9759999999987]
["052953","052953","Hypra Dfhg-323k06 400V~ IP44 hordozható dugó",10920,"Hypra ipari csatlakozórendszer",{"$f":"+D5702*0.72*1.7","v":13366.08}]
["052954","052954","Hypra Dfhg-324k06 400V~ IP44 hordozható dugó",13183,"Hypra ipari csatlakozórendszer",16135.992]
["052959","052959","Hypra fém alapdoboz IP44/55 164 Prisinter aljzathoz",18481,"Hypra ipari csatlakozórendszer",22620.743999999999]
["052963","052963","Hypra Dfhmm-323k06 400V~ IP44 meghajlított hordozható dugó",8716,"Hypra ipari csatlakozórendszer",10668.383999999998]
["052964","052964","Hypra Dfhmm-324k06 400V~ IP44 meghajlított hordozható dugó",10816,"Hypra ipari csatlakozórendszer",13238.784]
["052969","052969","Hypra fém alapdoboz IP44 322/323/324 rögzíthető dugóhoz",19480,"Hypra ipari csatlakozórendszer",23843.52]
["052973","052973","Hypra Dfhmf-323k06 400V~ IP44 meghajlított hordozható dugó",20379,"Hypra ipari csatlakozórendszer",24943.895999999997]
["052974","052974","Hypra Dfhmf-324k06 400V~ IP44 meghajlított hordozható dugó",22663,"Hypra ipari csatlakozórendszer",27739.511999999999]
["052979","052979","Hypra műanyag alapdoboz IP44 322/323/324 rögzíthető dugóhoz",9834,"Hypra ipari csatlakozórendszer",12036.815999999999]
["052983","052983","Hypra Dafhm-323k06 400V~ IP44 hordozható aljzat",10088,"Hypra ipari csatlakozórendszer",12347.712]
["052984","052984","Hypra Dafhm-324k06 400V~ IP44 hordozható aljzat",11382,"Hypra ipari csatlakozórendszer",13931.567999999997]
["052990","052990","Hypra műa átm.doboz IP44 322/323/324beépíthető aljzathoz",19964,"Hypra ipari csatlakozórendszer",24435.935999999998]
["052993","052993","Hypra Dafhg-323k06 400V~ IP44 hordozható aljzat",14492,"Hypra ipari csatlakozórendszer",17738.207999999999]
["052994","052994","Hypra Dafhg-324k06 400V~ IP44 hordozható aljzat",17268,"Hypra ipari csatlakozórendszer",21136.031999999999]
["053006","053006","Hypra Dfhg-322k06 230V~ IP66/67-55 hordozható dugó",13242,"Hypra ipari csatlakozórendszer",16208.207999999999]
["053010","053010","Hypra Dfhg-323k06 400V~ IP66/67-55 hordozható dugó",13569,"Hypra ipari csatlakozórendszer",16608.455999999998]
["053011","053011","Hypra Dfhg-324k06 400V~ IP66/67-55 hordozható dugó",15167,"Hypra ipari csatlakozórendszer",18564.407999999999]
["053046","053046","Hypra Dafbe-322k06 230V~ IP66/67-55 rögzíthető aljzat",12464,"Hypra ipari csatlakozórendszer",15255.936]
["053050","053050","Hypra Dafbe-323k06 400V~ IP66/67-55 rögzíthető aljzat",13830,"Hypra ipari csatlakozórendszer",16927.920000000002]
["053051","053051","Hypra Dafbe-324k06 400V~ IP66/67-55 rögzíthető aljzat",14148,"Hypra ipari csatlakozórendszer",17317.151999999998]
["053056","053056","Hypra Dfhm-322k06 230V~ IP66/67-55 hordozható dugó",12828,"Hypra ipari csatlakozórendszer",15701.472]
["053060","053060","Hypra Dfhm-323k06 400V~ IP66/67-55 hordozható dugó",12670,"Hypra ipari csatlakozórendszer",15508.079999999998]
["053061","053061","Hypra Dfhm-324k06 400V~ IP66/67-55 hordozható dugó",14094,"Hypra ipari csatlakozórendszer",17251.056]
["053076","053076","Hypra Dafhm-322k06 230V~ IP66/67-55 hordozható aljzat",16610,"Hypra ipari csatlakozórendszer",20330.64]
["053080","053080","Hypra Dafhm-323k06 400V~ IP66/67-55 hordozható aljzat",16586,"Hypra ipari csatlakozórendszer",20301.263999999999]
["053081","053081","Hypra Dafhm-324k06 400V~ IP66/67-55 hordozható aljzat",17318,"Hypra ipari csatlakozórendszer",21197.231999999996]
["053086","053086","Hypra Dfrm-322k06 230V~ IP66/67-55 rögzíthető dugó",10375,"Hypra ipari csatlakozórendszer",12699]
["053090","053090","Hypra Dfrm-323k06 400V~ IP66/67-55 rögzíthető dugó",10915,"Hypra ipari csatlakozórendszer",13359.96]
["053091","053091","Hypra Dfrm-324k06 400V~ IP66/67-55 rögzíthető dugó",11479,"Hypra ipari csatlakozórendszer",14050.295999999998]
["053300","053300","LEGRAND IP66/67-55 RJ45 csatlakozódugó",2124,"Legrand ipari csatlakozók",2599.7759999999998]
["053301","053301","LEGRAND IP66/67-55 RJ45 csatlakozóaljzat",3690,"Legrand ipari csatlakozók",4516.5599999999995]
["053302","053302","LEGRAND IP66/67-55 RJ45 csatlakzó készlet",6263,"Legrand ipari csatlakozók",7665.9119999999994]
["053303","053303","LEGRAND IP66/67-55 RJ45 záródugó",3467,"Legrand ipari csatlakozók",4243.6079999999993]
["053421","053421-50","Legrand 3x2P+F elosztósor vezeték nélküli, fehér",2042,"Legrand elosztósorok",2499.4079999999999]
["053424","053424-50","Legrand 6x2P+F elosztósor vezeték nélküli, fehér",2776,"Legrand elosztósorok",3397.8240000000001]
["053471","053471-50","Legrand 3x2P+F elosztósor vezeték nélküli, barna",2042,"Legrand elosztósorok",2499.4079999999999]
["053474","053474-50","Legrand 6x2P+F elosztósor vezeték nélküli barna",2776,"Legrand elosztósorok",3397.8240000000001]
["053560","053560","Üres süllyesztett irodai modul, alumínium, 8 modul széles, Program Mosaic szerelvényekkel szerelhető, fehér",17014,"Legrand irodai modulok",20825.135999999999]
["053561","053561","Üres süllyesztett irodai modul, alumínium, 8 modul széles, Program Mosaic szerelvényekkel szerelhető, alumínium",17014,"Legrand irodai modulok",20825.135999999999]
["053562","053562","Üres süllyesztett irodai modul, alumínium, 8 modul széles, Program Mosaic szerelvényekkel szerelhető, fekete",17014,"Legrand irodai modulok",20825.135999999999]
["053563","053563","Üres süllyesztett irodai modul, alumínium, 12 modul széles, Program Mosaic szerelvényekkel szerelhető, fehér szín",17872,"Legrand irodai modulok",21875.328000000001]
["053564","053564","Üres süllyesztett irodai modul, alumínium, 12 modul széles, Program Mosaic szerelvényekkel szerelhető, alumínium szín",16470,"Legrand irodai modulok",20159.28]
["053565","053565","Üres süllyesztett irodai modul, alumínium, 12 modul széles, Program Mosaic szerelvényekkel szerelhető, fekete szín",17807,"Legrand irodai modulok",21795.767999999996]
["053597","053597","Kábelvezető hernyó, hossz:770mm, átlátszó",15187,"Legrand irodai asztali elosztósorok",18588.887999999999]
["053598","053598","Kábelvezető hernyó, 75cm, 2 rekeszes, fehér",25517,"Legrand irodai asztali elosztósorok",31232.807999999997]
["053603","053603","Hypra Dafbfrm-633k06 400V~ IP44/55 Prisinter aljzat",49569,"Hypra ipari csatlakozórendszer",60672.455999999998]
["053604","053604","Hypra Dafbfrm-634k06 400V~ IP44/55 Prisinter aljzat",55817,"Hypra ipari csatlakozórendszer",68320.008000000002]
["053622","053622","Hypra beépíthető aljzat 2P+E 63A 200/250V IP44",15375,"Hypra ipari csatlakozórendszer",18819]
["053623","053623","Hypra beépíthető aljzat 3P+E 63A 200/250V IP44",16386,"Hypra ipari csatlakozórendszer",20056.464]
["053699","053699","P17 Tempra 63A 2,3,4P+F záródugó",2747,"Hypra ipari csatlakozórendszer",3362.328]
["053723","053723","Hypra Daftm633k06 400V~ IP44 rögzíthető aljzat",50443,"Hypra ipari csatlakozórendszer",61742.231999999996]
["053724","053724","Hypra Daftm634k06 400V~ IP44 rögzíthető aljzat",52583,"Hypra ipari csatlakozórendszer",64361.592000000004]
["053733","053733","Hypra Daftf633k06 400V~ IP44 rögzíthető aljzat",107239,"Hypra ipari csatlakozórendszer",131260.53599999999]
["053734","053734","Hypra Daftf634k06 400V~ IP44 rögzíthető aljzat",109286,"Hypra ipari csatlakozórendszer",133766.06399999998]
["053749","053749","Hypra műa a.dob. IP44/55 633/634 Prisinter aljzathoz",6692,"Hypra ipari csatlakozórendszer",8191.0079999999998]
["053773","053773","Hypra Dfrm-633k06 400V~ IP44 rögzíthető dugó",19590,"Hypra ipari csatlakozórendszer",23978.16]
["053774","053774","Hypra Dfrm-634k06 400V~ IP44 rögzíthető dugó",23678,"Hypra ipari csatlakozórendszer",28981.871999999999]
["053800","053800","Hypra Dafbfrf-623k06 400V~ IP44/55 Prisinter aljzat",86088,"Hypra ipari csatlakozórendszer",105371.712]
["053801","053801","Hypra Dafbfrf-624k06 400V~ IP44/55 Prisinter aljzat",89530,"Hypra ipari csatlakozórendszer",109584.72]
["053809","053809","Hypra fém a.dob. IP44/55 633/634 Prisinter aljzathoz",42749,"Hypra ipari csatlakozórendszer",52324.775999999998]
["053823","053823","Hypra Dafbm-623k06 400V~ IP44 rögzíthető aljzat",16497,"Hypra ipari csatlakozórendszer",20192.328000000001]
["053824","053824","Hypra Dafbm-624k06 400V~ IP44 rögzíthető aljzat",17664,"Hypra ipari csatlakozórendszer",21620.736000000001]
["053833","053833","Hypra Dafbf-623k06 400V~ IP44 rögzíthető aljzat",34726,"Hypra ipari csatlakozórendszer",42504.623999999996]
["053834","053834","Hypra Dafbf-624k06 400V~ IP44 rögzíthető aljzat",36591,"Hypra ipari csatlakozórendszer",44787.383999999998]
["053843","053843","Hypra Dfhm-633k06 230V~ IP44 hordozható dugó",23786,"Hypra ipari csatlakozórendszer",{"$f":"+D5766*0.72*1.7","v":29114.063999999995}]
["053844","053844","Hypra Dfhm-634k06 400V~ IP44 hordozható dugó",25363,"Hypra ipari csatlakozórendszer",31044.312000000002]
["053853","053853","Hypra Dfhg-633k06 400V~ IP44 hordozható dugó",27053,"Hypra ipari csatlakozórendszer",33112.871999999996]
["053854","053854","Hypra Dfhg-634k06 400V~ IP44 hordozható dugó",28623,"Hypra ipari csatlakozórendszer",35034.551999999996]
["053863","053863","Hypra Dfhmg-633k06 400V~ IP44 meghajlított hordozható dugó",30188,"Hypra ipari csatlakozórendszer",36950.112000000001]
["053864","053864","Hypra Dfhmg-634k06 400V~ IP44 meghajlított hordozható dugó",31758,"Hypra ipari csatlakozórendszer",38871.791999999994]
["053873","053873","Hypra Dfhmf-633k06 400V~ IP44 meghajlított hordozható dugó",50959,"Hypra ipari csatlakozórendszer",62373.815999999992]
["053874","053874","Hypra Dfhmf-634k06 400V~ IP44 meghajlított hordozható dugó",52695,"Hypra ipari csatlakozórendszer",64498.68]
["053879","053879","Hypra műa alapdoboz IP44 633/634 rögzíthetődugóhoz",27717,"Hypra ipari csatlakozórendszer",33925.607999999993]
["053883","053883","Hypra Dafhm-633k06 400V~ IP44 hordozható aljzat",24712,"Hypra ipari csatlakozórendszer",30247.487999999998]
["053884","053884","Hypra Dafhm-634k06 400V~ IP44 hordozható aljzat",25883,"Hypra ipari csatlakozórendszer",31680.791999999998]
["053889","053889","Hypra mü.átmd.IP66/67-55 633/634 beépíthető aljzathoz",51475,"Hypra ipari csatlakozórendszer",63005.4]
["053893","053893","Hypra Dafhg-633k06 400V~ IP44 hordozható aljzat",34240,"Hypra ipari csatlakozórendszer",41909.759999999995]
["053894","053894","Hypra Dafhg-634k06 400V~ IP44 hordozható aljzat",36147,"Hypra ipari csatlakozórendszer",44243.928]
["053903","053903","Hypra beépíthető háztartási aljzat 250V16A 2P+E IP44",4150,"Hypra ipari csatlakozórendszer",5079.5999999999995]
["053911","053911","Hypra beépíthető háztartási aljzat 250V16A 2P+E IP66/67",7555,"Hypra ipari csatlakozórendszer",9247.32]
["053948","053948","P17 Tempra háztartási aljzat keret IP55",2701,"P17 Tempra ipari dugók, aljzatok",3306.0239999999999]
["053949","053949","Hypra rögzítőperem Program Mosaic termékek fogadására",4577,"Hypra ipari csatlakozórendszer",5602.2479999999996]
["054000","054000","Felnyíló süllyesztett doboz betonpadlóba fém, 3 modul",504,"Legrand felnyíló süllyesztett padlódobozok",616.89599999999996]
["054001","054001","Felnyíló süllyesztett doboz betonpadlóba fém, 4 modul",658,"Legrand felnyíló süllyesztett padlódobozok",805.39199999999994]
["054002","054002","Felnyíló süllyesztett doboz betonpadlóba fém, 6 (2x3)modul",2389,"Legrand felnyíló süllyesztett padlódobozok",2924.136]
["054003","054003","Felnyíló süllyesztett doboz betonpadlóba fém, 8 (2x4)modul",1453,"Legrand felnyíló süllyesztett padlódobozok",1778.4719999999998]
["054005","054005","Tartalék üres szerelvénydoboz 3 modul",2021,"Legrand felnyíló süllyesztett padlódobozok",2473.7039999999997]
["054006","054006","Tartalék üres szerelvénydoboz 4 modul",2269,"Legrand felnyíló süllyesztett padlódobozok",2777.2559999999999]
["054007","054007","Tartalék üres szerelvénydoboz 6 (2x3) modul",3195,"Legrand felnyíló süllyesztett padlódobozok",3910.68]
["054008","054008","Tartalék üres szerelvénydoboz 8 (2x4) modul",3599,"Legrand felnyíló süllyesztett padlódobozok",4405.1759999999995]
["054010","054010","Pop-up felnyíló süllyesztett padlódoboz  3 modul, alumínium, üres",5386,"Legrand felnyíló süllyesztett padlódobozok",6592.4639999999999]
["054011","054011","Pop-up felnyíló süllyesztett padlódoboz  4 modul, alumínium, üres",5584,"Legrand felnyíló süllyesztett padlódobozok",6834.8159999999998]
["054012","054012","Pop-up felnyíló süllyesztett padlódoboz 6 (2×3) modul, alumínium, üres",10799,"Legrand felnyíló süllyesztett padlódobozok",13217.975999999999]
["054013","054013","Pop-up felnyíló süllyesztett padlódoboz 8 (2×4) modul, alumínium, üres",12936,"Legrand felnyíló süllyesztett padlódobozok",15833.663999999999]
["054015","054015","Pop-up felnyíló süllyesztett padlódoboz 3 modul, sárgaréz, üres",8512,"Legrand felnyíló süllyesztett padlódobozok",10418.687999999998]
["054016","054016","Pop-up felnyíló süllyesztett padlódoboz 4 modul, sárgaréz, üres",10665,"Legrand felnyíló süllyesztett padlódobozok",13053.96]
["054017","054017","Pop-up felnyíló süllyesztett padlódoboz 6 (2×3) modul, sárgaréz, üres",16815,"Legrand felnyíló süllyesztett padlódobozok",20581.559999999998]
["054018","054018","Pop-up felnyíló süllyesztett padlódoboz 8 (2×4) modul, sárgaréz, üres",20713,"Legrand felnyíló süllyesztett padlódobozok",25352.711999999996]
["054020","054020","Pop-up felnyíló süllyesztett doboz 3 modul, rozsdamentes acél, üres",8429,"Legrand felnyíló süllyesztett padlódobozok",10317.096]
["054021","054021","Pop-up felnyíló süllyesztett doboz 4 modul, rozsdamentes acél, üres",9671,"Legrand felnyíló süllyesztett padlódobozok",11837.304]
["054022","054022","Pop-up felnyíló süllyesztett doboz  6 (2×3) modul,  rozsdamentes acél, üres",14853,"Legrand felnyíló süllyesztett padlódobozok",18180.072]
["054023","054023","Pop-up felnyíló süllyesztett doboz 8 (2×4) modul, rozsdamentes acél, üres",17046,"Legrand felnyíló süllyesztett padlódobozok",20864.303999999996]
["054026","054026","Pop-up felnyíló süllyesztett padlódoboz  4 modul, fekete, üres",7788,"Legrand felnyíló süllyesztett padlódobozok",9532.5119999999988]
["054028","054028","Pop-up felnyíló süllyesztett padlódoboz 8 (2×4) modul, fekete, üres",13931,"Legrand felnyíló süllyesztett padlódobozok",17051.543999999998]
["054031","054031","Pop-up felnyíló süllyesztett padlódoboz  4 modul, fehér, üres",7661,"Legrand felnyíló süllyesztett padlódobozok",9377.0640000000003]
["054033","054033","Pop-up felnyíló süllyesztett padlódoboz 8 (2×4) modul, fehér, üres",13931,"Legrand felnyíló süllyesztett padlódobozok",17051.543999999998]
["054034","054034","RJ45 Cat. 6 UTP lapos vezetékkel 1 modulos visszahúzható szett",8653,"Legrand felnyíló süllyesztett padlódobozok",10591.271999999999]
["054035","054035","RJ45 Cat. 6 FTP lapos vezetékkel 1 modulos visszahúzható szett",8653,"Legrand felnyíló süllyesztett padlódobozok",10591.271999999999]
["054036","054036","USB/micro USB lapos vezetékkel 1 modulos visszahúzható szett",5274,"Legrand felnyíló süllyesztett padlódobozok",6455.3759999999993]
["054044","054044","Pop-up felszerelt felnyíló süllyesztett doboz 4 modul, fehér, 1x2P+F, 2xRJ45 Cat.6 UTP, 2 m vezeték 2P+F dugóval, 3m RJ45 vezeték Cat.6 UTP csatlakozóval",34236,"Legrand felnyíló süllyesztett padlódobozok",41904.863999999994]
["054045","054045","Pop-up felszerelt felnyíló süllyesztett doboz 4 modul, rozsdamentes acél, 1x2P+F, 2xRJ45 Cat.6 UTP, 2 m vezeték 2P+F dugóval, 3m RJ45 vezeték Cat./ UTP csatlakozóval",0,"Legrand felnyíló süllyesztett padlódobozok",0]
["054046","054046","Összeszerelt pop-up felnyíló süllyesztett padlódoboz  8 (2x4) modul,  2x2P+F csatlakozóaljzattal, 2xRJ45 Cat6 UTP aljzattal, 1x HD15+Jack aljzattal, vezetékekkel, fehér",59694,"Legrand felnyíló süllyesztett padlódobozok",73065.456000000006]
["054047","054047","Pop-up felszerelt felnyíló süllyesztett doboz 8 (2×4) modulos, rozsdamentes acél, 2x2P+F, 2xRJ45 Cat.6 UTP, HD15 csatlakozó + 3,5 mm jack, 2 m vezeték 2P+F csatl. Dugóval, 3 m RJ 45 vezeték  Cat.6 UTP csatlakozóval, 0,1 m anya VGA vezeték, 0,1 m jackbemenet 3,5 mm vezeték",59694,"Legrand felnyíló süllyesztett padlódobozok",73065.456000000006]
["054060","054060","Keret üres asztali kábelrendezőkhöz RAL 9003 fehér",563,"Irodai kábelezési kiegészítők",689.11199999999985]
["054061","054061","Keret üres asztali kábelrendezőkhöz RAL 9003 fehér Cat. 6A adathálózatok",811,"Irodai kábelezési kiegészítők",992.66399999999987]
["054062","054062","Keret üres asztali kábelrendezőkhöz RAL 9017 fekete",564,"Irodai kábelezési kiegészítők",690.3359999999999]
["054063","054063","Keret üres asztali kábelrendezőkhöz Rozsdamentes acél",2212,"Irodai kábelezési kiegészítők",2707.4879999999998]
["054065","054065","Összeszerelt modul lapos kábellel Cat.6 FTP",7266,"Irodai kábelezési kiegészítők",8893.5839999999989]
["054066","054066","Összeszerelt modul lapos kábellel Cat.6 UTP",7266,"Irodai kábelezési kiegészítők",8893.5839999999989]
["054067","054067","Összeszerelt modul lapos kábellel USB/mikro USB",4499,"Irodai kábelezési kiegészítők",5506.7759999999998]
["054070","054070","Üres asztali kábelrendező  2P+F csatlakozóaljzathoz, RAL 9003 fehér",4857,"Irodai kábelezési kiegészítők",5944.9679999999998]
["054071","054071","Üres asztali kábelrendező 2P+F csatlakozóaljzathoz, RAL 9017 fekete",5668,"Irodai kábelezési kiegészítők",6937.6319999999996]
["054072","054072","Üres asztali kábelrendező 2P+F csatlakozóaljzathoz és USB telefontöltő aljzathoz, RAL 9003 fehér",12809,"Irodai kábelezési kiegészítők",15678.215999999999]
["054073","054073","Üres asztali kábelrendező 2P+F csatlakozóaljzathoz és USB telefontöltő aljzathoz, RAL 9017 fekete",13572,"Irodai kábelezési kiegészítők",16612.128000000001]
["054075","054075","Dobozhelymaró fúró 80 mm átm.-höz",12872,"Irodai kábelezési kiegészítők",15755.328]
["054080","054080","Összeszerelt asztali kábelrendező 2P+F csatlakozóaljzattal, RAL 9003 fehér keret és mechanizmus, 1x2P+F csatlakozóaljzat fedéllel, 2 m tápkábel 2P+F dugóval",7284,"Irodai kábelezési kiegészítők",8915.6159999999982]
["054081","054081","Összeszerelt asztali kábelrendező 2P+F csatlakozóaljzattal, fekete keret és mechanizmus, 1x2P+F csatlakozóaljzat fedéllel, 2 m tápkábel 2P+F dugóval",8091,"Irodai kábelezési kiegészítők",9903.3839999999982]
["054082","054082","Összeszerelt asztali kábelrendező 2P+F csatlakozóaljzattal, rozsdamentes acélkeret és fekete mechanizmus, 1x2P+F csatlakozóaljzat fedéllel, 2 m tápkábel 2P+F dugóval",10517,"Irodai kábelezési kiegészítők",12872.807999999999]
["054085","054085","Összeszerelt asztali kábelrendező 2P+F csatlakozóaljzattal és USB telefontöltővel, fehér keret és mechanizmus, 1x2P+F csatlakozóaljzat burkolattal, 1x USB , 2 m tápkábellel 2P+F csatlakozódugóval",15370,"Irodai kábelezési kiegészítők",{"$f":"+D5830*0.72*1.7","v":18812.879999999997}]
["054086","054086","Összeszerelt asztali kábelrendező 2P+F csatlakozóaljzattal és USB telefontöltővel, fekete keret és mechanizmus, 1x2P+F csatlakozóaljzat burkolattal, 1x USB , 2 m tápkábellel 2P+F csatlakozódugóval",16180,"Irodai kábelezési kiegészítők",19804.32]
["054087","054087","Összeszerelt asztali kábelrendező 2P+F csatlakozóaljzattal és USB telefontöltővel, rozsdamentes acélkeret és fekete mechanizmus 1x2P+F csatlakozóaljzat burkolattal, 1x USB , 2 m tápkábellel 2P+F csatlakozódugóval",18605,"Irodai kábelezési kiegészítők",22772.52]
["054088","054088","Összeszerelt asztali kábelrendező 2P+F csatlakozóaljzattal, USB telefontöltővel, 1xRJ45 Cat6 UTP aljzattal, fehér keret és mechanizmus",22878,"Irodai kábelezési kiegészítők",28002.671999999999]
["054350","054350-20","Legrand 2P+F lengő csatlakozóaljzat, műanyag, fehér, hátsó bekötésű, gyv",1175,"Legrand csatlakozók, elosztódugók",1438.2]
["054365","054365-20","Legrand 2P+F csatlakozódugó, műanyag, oldalsó bekötésű, fehér",415,"Legrand csatlakozók, elosztódugók",507.96]
["054366","054366-20","Legrand 2P+F csatlakozódugó, műanyag, oldalsó bekötésű, fekete",793,"Legrand csatlakozók, elosztódugók",970.63199999999983]
["054375","054375-20","Legrand biztonsági dugó fehér kihúzóval",179,"Legrand csatlakozók, elosztódugók",219.09599999999998]
["054380","054380-20","Legrand 2x2P elosztódugó, 2,5A, műanyag, fehér",1059,"Legrand csatlakozók, elosztódugók",1296.2159999999999]
["054690","054690","Alumínium szerelvényezhető asztali elosztósor, 8 modulos, üres, Program Mosaic szerelvényekkel szerelhető",10228,"Legrand irodai asztali elosztósorok",12519.072]
["054691","054691","Alumínium szerelvényezhető asztali elosztósor, 12 modulos, üres, Program Mosaic szerelvényekkel szerelhető",11438,"Legrand irodai asztali elosztósorok",14000.112000000001]
["054692","054692","Alumínium szerelvényezhető asztali elosztósor, 16 modulos, üres, Program Mosaic szerelvényekkel szerelhető",12682,"Legrand irodai asztali elosztósorok",15522.767999999998]
["054699","054699","Rögzítési kiegészítő alumínium asztali elosztósorokhoz",2092,"Legrand irodai asztali elosztósorok",2560.6080000000002]
["054700","054700","Ipari csatlakozó 2P aljzat, 24V~,16A, fém",14764,"ML ipari dugók, aljzatok",18071.135999999999]
["054712","054712","Ipari csatlakozó 2P dugó, 24V~,16A, fém",19570,"ML ipari dugók, aljzatok",23953.68]
["055206","055206-20","P17 Tempra Dar-162t00m 24V~ IP44 rögzíthető aljzat",4829,"P17 Tempra ipari dugók, aljzatok",5910.695999999999]
["055207","055207-20","P17 Tempra Dar-163t00m 24V~ IP44 rögzíthető aljzat",6383,"P17 Tempra ipari dugók, aljzatok",7812.7920000000004]
["055208","055208-20","P17 Tempra Dar-162t12m 42V~ IP44 rögzíthető aljzat",7576,"P17 Tempra ipari dugók, aljzatok",9273.0239999999994]
["055209","055209-20","P17 Tempra Dar-163t12m 42V~ IP44 rögzíthető aljzat",9454,"P17 Tempra ipari dugók, aljzatok",11571.696]
["055221","055221-20","P17 Tempra Dh-162t00m 24V~ IP44 hordozható dugó",3067,"P17 Tempra ipari dugók, aljzatok",3754.0079999999994]
["055222","055222-20","P17 Tempra Dh-163t00m 24V~ IP44 hordozható dugó",3424,"P17 Tempra ipari dugók, aljzatok",4190.9759999999997]
["055223","055223-20","P17 Tempra Dh-162t12m 42V~ IP44 hordozható dugó",2727,"P17 Tempra ipari dugók, aljzatok",3337.8479999999995]
["055224","055224-20","P17 Tempra Dh-163t12m 42V~ IP44 hordozható dugó",2850,"P17 Tempra ipari dugók, aljzatok",3488.4]
["055225","055225-20","P17 Tempra Dh-162t10m 24,42V= IP44 hordozható dugó",2333,"P17 Tempra ipari dugók, aljzatok",2855.5920000000001]
["055231","055231-20","P17 Tempra Dah-162t00m 24V~ IP44 hordozható aljzat",4480,"P17 Tempra ipari dugók, aljzatok",5483.5199999999995]
["055232","055232-20","P17 Tempra Dah-163t00m 24V~ IP44 hordozható aljzat",4685,"P17 Tempra ipari dugók, aljzatok",5734.44]
["055233","055233-20","P17 Tempra Dah-162t12m 42V~ IP44 hordozható aljzat",4113,"P17 Tempra ipari dugók, aljzatok",5034.311999999999]
["055241","055241-20","P17 Tempra Dr-162t00m 24V~ IP44 rögzíthető dugó",4007,"P17 Tempra ipari dugók, aljzatok",4904.5680000000002]
["055243","055243-20","P17 Tempra Dr-162t12m 42V~ IP44 rögzíthető dugó",3006,"P17 Tempra ipari dugók, aljzatok",3679.3439999999996]
["055244","055244-20","P17 Tempra Dr-163t12m 42V~ IP44 rögzíthető dugó",3933,"P17 Tempra ipari dugók, aljzatok",4813.9919999999993]
["055245","055245-20","P17 Tempra Dab-162t00m 24V~ IP44 egyenes aljzat",3709,"P17 Tempra ipari dugók, aljzatok",4539.8159999999998]
["055256","055256-20","P17 Tempra Dar-322t00m 24V~ IP44 rögzíthető aljzat",5190,"P17 Tempra ipari dugók, aljzatok",6352.5599999999995]
["055258","055258-20","P17 Tempra Dar-322t12m 42V~ IP44 rögzíthető aljzat",4458,"P17 Tempra ipari dugók, aljzatok",5456.5919999999996]
["055271","055271-20","P17 Tempra Dh-322t00m 24V~ IP44 hordozható dugó",3437,"P17 Tempra ipari dugók, aljzatok",4206.8879999999999]
["055275","055275-20","P17 Tempra Dh-322t10m 24,42V= IP44 hordozható dugó",3039,"P17 Tempra ipari dugók, aljzatok",3719.7359999999999]
["055281","055281-20","P17 Tempra Dah-322t00m 24V~ IP44 hordozható aljzat",5074,"P17 Tempra ipari dugók, aljzatok",6210.5759999999991]
["055284","055284-20","P17 Tempra Dah-323t12m 42V~ IP44 hordozható aljzat",4680,"P17 Tempra ipari dugók, aljzatok",5728.32]
["055291","055291-20","P17 Tempra Dr-322t00m 24V~ IP44 rögzíthető dugó",3873,"P17 Tempra ipari dugók, aljzatok",4740.5519999999997]
["055293","055293-20","P17 Tempra Dr-322t12m 42V~ IP44 rögzíthető dugó",3424,"P17 Tempra ipari dugók, aljzatok",4190.9759999999997]
["055295","055295-20","P17 Tempra Dab-322t00m 24V~ IP44 egyenes aljzat",3735,"P17 Tempra ipari dugók, aljzatok",4571.6399999999994]
["055297","055297-20","P17 Tempra Dab-322t12m 42V~ IP44 egyenes aljzat",6871,"P17 Tempra ipari dugók, aljzatok",8410.1039999999994]
["055298","055298-20","P17 Tempra Dab-323t12m 42V~ IP44 egyenes aljzat",4036,"P17 Tempra ipari dugók, aljzatok",4940.0640000000003]
["055573","055573","P17 Tempra Dafr-322k06m 230V IP44 rrögzíthető aljzat",4474,"P17 Tempra ipari dugók, aljzatok",5476.1759999999995]
["056453","056453","P17 Tempra Dfhm-162k06 m 230V IP44 meghajlított hordozható dugó",2810,"P17 Tempra ipari dugók, aljzatok",3439.4399999999996]
["056457","056457","P17 Tempra Dfhm-163k09 m 400V IP44 meghajlított hordozható dugó",2845,"P17 Tempra ipari dugók, aljzatok",3482.28]
["056458","056458","P17 Tempra Dfhm-164k09 m 400V IP44 meghajlított hordozható dugó",3665,"P17 Tempra ipari dugók, aljzatok",4485.9599999999991]
["056473","056473","P17 Tempra Dfhm-322k06 m 230V IP44 meghajlított hordozható dugó",3734,"P17 Tempra ipari dugók, aljzatok",4570.4160000000002]
["056477","056477","P17 Tempra Dfhm-323k09 m 400V IP44 meghajlított hordozható dugó",3792,"P17 Tempra ipari dugók, aljzatok",4641.4079999999994]
["056478","056478","P17 Tempra Dfhm-324k09 m 400V IP44 meghajlított hordozható dugó",4878,"P17 Tempra ipari dugók, aljzatok",5970.6719999999996]
["056503","056503","P17 Tempra Dfhm-162k06 mT230V IP67 meghajlított hordozható dugó",5574,"P17 Tempra ipari dugók, aljzatok",6822.5759999999991]
["056523","056523","P17 Tempra Dfhm-322k06 mT230V IP67 meghajlított hordozható dugó",6532,"P17 Tempra ipari dugók, aljzatok",7995.1679999999997]
["056528","056528","P17 Tempra Dfhm-324k09 mT400V IP67 meghajlított hordozható dugó",7173,"P17 Tempra ipari dugók, aljzatok",8779.7519999999986]
["056601","056601","P17 Tempra Dafrkr-162k06 m 230V IP44 reteszelt aljzat",14331,"P17 Tempra kombinálható ipari csatlakozószekrények",17541.144]
["056605","056605","P17 Tempra Dafrkr-163k06 m 400V IP44 reteszelt aljzat",18665,"P17 Tempra kombinálható ipari csatlakozószekrények",22845.96]
["056606","056606","P17 Tempra Dafrkr-164k06 m 400V IP44 reteszelt aljzat",17171,"P17 Tempra kombinálható ipari csatlakozószekrények",21017.303999999996]
["056609","056609","P17 Tempra Dafrkr-322k06 m 230V IP44 reteszelt aljzat",15677,"P17 Tempra kombinálható ipari csatlakozószekrények",19188.647999999997]
["056613","056613","P17 Tempra Dafrkr-323k06 m 400V IP44 reteszelt aljzat",20606,"P17 Tempra kombinálható ipari csatlakozószekrények",25221.743999999999]
["056614","056614","P17 Tempra Dafrkr-324k06 m 400V IP44 reteszelt aljzat",19710,"P17 Tempra kombinálható ipari csatlakozószekrények",24125.039999999997]
["056621","056621","P17 Tempra Dafrkr-162k06 m 230V IP55 reteszelt aljzat",15826,"P17 Tempra kombinálható ipari csatlakozószekrények",19371.023999999998]
["056625","056625","P17 Tempra Dafrkr-163k06 m 400V IP55 reteszelt aljzat",20902,"P17 Tempra kombinálható ipari csatlakozószekrények",25584.047999999999]
["056626","056626","P17 Tempra Dafrkr-164k06 m 400V IP55 reteszelt aljzat",19411,"P17 Tempra kombinálható ipari csatlakozószekrények",23759.063999999998]
["056629","056629","P17 Tempra Dafrkr-322k06 m 230V IP55 reteszelt aljzat",17915,"P17 Tempra kombinálható ipari csatlakozószekrények",21927.96]
["056633","056633","P17 Tempra Dafrkr-323k06 m 400V IP55 reteszelt aljzat",25831,"P17 Tempra kombinálható ipari csatlakozószekrények",31617.144]
["056634","056634","P17 Tempra Dafrkr-324k06 m 400V IP55 reteszelt aljzat",24489,"P17 Tempra kombinálható ipari csatlakozószekrények",29974.535999999996]
["056641","056641","P17 Tempra Dafrsr-162k06 m 230V IP44 reteszelt aljzat",24489,"P17 Tempra kombinálható ipari csatlakozószekrények",{"$f":"+D5894*0.72*1.7","v":29974.535999999996}]
["056645","056645","P17 Tempra Dafrsr-163k06 m 400V IP44 reteszelt aljzat",24639,"P17 Tempra kombinálható ipari csatlakozószekrények",30158.135999999995]
["056646","056646","P17 Tempra Dafrsr-164k06 m 400V IP44 reteszelt aljzat",24639,"P17 Tempra kombinálható ipari csatlakozószekrények",30158.135999999995]
["056649","056649","P17 Tempra Dafrsr-322k06 m 230V IP44 reteszelt aljzat",26875,"P17 Tempra kombinálható ipari csatlakozószekrények",32895]
["056653","056653","P17 Tempra Dafrsr-323k06 m 400V IP44 reteszelt aljzat",34641,"P17 Tempra kombinálható ipari csatlakozószekrények",42400.584000000003]
["056654","056654","P17 Tempra Dafrsr-324k06 m 400V IP44 reteszelt aljzat",46285,"P17 Tempra kombinálható ipari csatlakozószekrények",56652.84]
["056661","056661","P17 Tempra Dafrsr-162k06 m 230V IP66 reteszelt aljzat",31356,"P17 Tempra kombinálható ipari csatlakozószekrények",38379.743999999999]
["056665","056665","P17 Tempra Dafrsr-163k06 m 400V IP66 reteszelt aljzat",31356,"P17 Tempra kombinálható ipari csatlakozószekrények",38379.743999999999]
["056666","056666","P17 Tempra Dafrsr-164k06 m 400V IP66 reteszelt aljzat",32549,"P17 Tempra kombinálható ipari csatlakozószekrények",39839.975999999995]
["056669","056669","P17 Tempra Dafrsr-322k06 m 230V IP66 reteszelt aljzat",33295,"P17 Tempra kombinálható ipari csatlakozószekrények",40753.079999999994]
["056673","056673","P17 Tempra Dafrsr-323k06 m 400V IP66 reteszelt aljzat",43299,"P17 Tempra kombinálható ipari csatlakozószekrények",52997.975999999995]
["056674","056674","P17 Tempra Dafrsr-324k06 m 400V IP66 reteszelt aljzat",43299,"P17 Tempra kombinálható ipari csatlakozószekrények",52997.975999999995]
["056803","056803","P17 Tempra Dfr-162k06mT 230V IP67 rögzíthető dugó",7048,"P17 Tempra ipari dugók, aljzatok",8626.7519999999986]
["056807","056807","P17 Tempra Dfr-163k06mT 400V IP67 rögzíthető dugó",7277,"P17 Tempra ipari dugók, aljzatok",8907.0479999999989]
["056808","056808","P17 Tempra Dfr-164k06mT 400V IP67 rögzíthető dugó",7638,"P17 Tempra ipari dugók, aljzatok",9348.9119999999984]
["056823","056823","P17 Tempra Dfr-322k06mT 230V IP67 rögzíthető dugó",7968,"P17 Tempra ipari dugók, aljzatok",9752.8320000000003]
["056827","056827","P17 Tempra Dfr-324k06mT 400V IP67 rögzíthető dugó",6107,"P17 Tempra ipari dugók, aljzatok",7474.9679999999998]
["056828","056828","P17 Tempra Dfr-324k06mT 400V IP67 rögzíthető dugó",8755,"P17 Tempra ipari dugók, aljzatok",10716.119999999999]
["057233","057233","P17 Tempra Dafbkr-323k06 mT400V IP55 reteszelt aljzat",18475,"P17 Tempra kombinálható ipari csatlakozószekrények",22613.399999999998]
["057261","057261","P17 Tempra Dafbsr-322k06 mT230V IP66 reteszelt aljzat",31515,"P17 Tempra kombinálható ipari csatlakozószekrények",38574.36]
["057274","057274","P17 Tempra Dafbsr-324k06 mT 400V IP66 reteszelt aljzat",43392,"P17 Tempra kombinálható ipari csatlakozószekrények",53111.807999999997]
["057298","057298","P17 Tempra Dafrkr-633k06 m 400V IP66 reteszelt aljzat",59723,"P17 Tempra kombinálható ipari csatlakozószekrények",73100.95199999999]
["057299","057299","P17 Tempra Dafrsr-634k06 m 400V IP66 reteszelt aljzat",79132,"P17 Tempra kombinálható ipari csatlakozószekrények",96857.567999999999]
["057300","057300","P17 Tempra Pro beépíthető csatlakozóaljzat reteszelő kapcsolóval IP44 230V 16A 2P+F",10302,"P17 Tempra kombinálható ipari csatlakozószekrények",12609.647999999999]
["057301","057301","P17 Tempra Pro beépíthető csatlakozóaljzat reteszelő kapcsolóval IP44 400V 16A 3P+F",11286,"P17 Tempra kombinálható ipari csatlakozószekrények",13814.064]
["057302","057302","P17 Tempra Pro beépíthető csatlakozóaljzat reteszelő kapcsolóval IP44 400V 16A 4P+F",12614,"P17 Tempra kombinálható ipari csatlakozószekrények",15439.536]
["057320","057320","P17 Tempra Pro Dafbe162k06T 230V IP67 beépíthető csatlakozóaljzat reteszelő kapcsolóval",11240,"P17 Tempra kombinálható ipari csatlakozószekrények",13757.759999999998]
["057321","057321","P17 Tempra Pro Dafbe163k06T 400V IP67 beépíthető csatlakozóaljzat reteszelő kapcsolóval",12690,"P17 Tempra kombinálható ipari csatlakozószekrények",15532.559999999998]
["057322","057322","P17 Tempra Pro Dafbe164k06T 400V IP67 beépíthető csatlakozóaljzat reteszelő kapcsolóval",13906,"P17 Tempra kombinálható ipari csatlakozószekrények",17020.944]
["057350","057350-20","P17 Tempra Dab-162t10m 24,42V= IP44 egyenes aljzat",6871,"P17 Tempra ipari dugók, aljzatok",8410.1039999999994]
["057354","057354","P17 Tempra Dafbc-162k06m 230V IP44 egyenes aljzat",3159,"P17 Tempra ipari dugók, aljzatok",3866.616]
["057359","057359","P17 Tempra Dafbc-164k06m 400V IP44 egyenes aljzat",4703,"P17 Tempra ipari dugók, aljzatok",5756.4719999999998]
["057584","057584","P17 Tempra Dfr-162k06m 230V IP44 rögzíthető dugó",3518,"P17 Tempra ipari dugók, aljzatok",4306.0320000000002]
["057585","057585","P17 Tempra Dfr-163k09m 230V IP44 rögzíthető dugó",4047,"P17 Tempra ipari dugók, aljzatok",4953.5279999999993]
["057586","057586","P17 Tempra Dfr-164k09m 230V IP44 rögzíthető dugó",3803,"P17 Tempra ipari dugók, aljzatok",4654.8719999999994]
["057588","057588","P17 Tempra Dfr-163k06m 400V IP44 rögzíthető dugó",3738,"P17 Tempra ipari dugók, aljzatok",4575.3119999999999]
["057589","057589","P17 Tempra Dfr-164k06m 400V IP44 rögzíthető dugó",3816,"P17 Tempra ipari dugók, aljzatok",4670.7839999999997]
["057624","057624","P17 Tempra Dafbe-324k06 m400V IP44 döntött aljzat",0,"P17 Tempra ipari dugók, aljzatok",0]
["057669","057669","P17 Tempra háztartási aljzat, fehér IP44",1227,"P17 Tempra ipari dugók, aljzatok",1501.848]
["057670","057670","P17 Tempra háztartási aljzat, kék IP44, normál felfogóperemmel",1113,"P17 Tempra ipari dugók, aljzatok",1362.3119999999999]
["057672","057672","P17 Tempra háztartási aljzat kék",1377,"P17 Tempra ipari dugók, aljzatok",1685.4479999999999]
["057675","057675","P17 Tempra háztartási aljzat, kék IP44 kisméretű felfogatóperemmel",2007,"P17 Tempra ipari dugók, aljzatok",2456.5679999999998]
["057676","057676","P17 Tempra háztartási aljzat, kék IP44 egységesített felfogatóperemmel",3270,"P17 Tempra ipari dugók, aljzatok",4002.48]
["057703","057703","P17 Tempra standard dupla doboz",22829,"P17 Tempra kombinálható ipari csatlakozószekrények",27942.696]
["057704","057704","P17 Tempra standard ipari doboz",33827,"P17 Tempra kombinálható ipari csatlakozószekrények",41404.248]
["057705","057705","P17 Tempra kompakt dupla doboz",8086,"P17 Tempra kombinálható ipari csatlakozószekrények",9897.2639999999992]
["057706","057706","P17 Tempra kompakt tripla doboz",10545,"P17 Tempra kombinálható ipari csatlakozószekrények",12907.08]
["057710","057710","P17 Tempra kompakt alap doboz",3495,"P17 Tempra kombinálható ipari csatlakozószekrények",4277.88]
["057711","057711","P17 Tempra standard alap doboz",3878,"P17 Tempra kombinálható ipari csatlakozószekrények",4746.6719999999996]
["057712","057712","P17 Tempra kompakt előlap 1 férőhelyes, 16-32A",1527,"P17 Tempra kombinálható ipari csatlakozószekrények",1869.048]
["057713","057713","P17 Tempra kompakt előlap 2 férőhelyes, 16A",1594,"P17 Tempra kombinálható ipari csatlakozószekrények",1951.056]
["057714","057714","P17 Tempra standard előlap 3 férőhelyes, 16A",1929,"P17 Tempra kombinálható ipari csatlakozószekrények",2361.0959999999995]
["057715","057715","P17 Tempra kompakt előlap teli",3069,"P17 Tempra kombinálható ipari csatlakozószekrények",3756.4559999999997]
["057716","057716","P17 Tempra standard előlap teli",3511,"P17 Tempra kombinálható ipari csatlakozószekrények",4297.4639999999999]
["057717","057717","P17 Tempra kompakt előlap 1férőhelyes, 63A",7258,"P17 Tempra kombinálható ipari csatlakozószekrények",8883.7919999999995]
["057718","057718","P17 Tempra standard előlap 2férőhelyes, 16-32A",4509,"P17 Tempra kombinálható ipari csatlakozószekrények",5519.0159999999996]
["057719","057719","P17-Tempra standard előlap 2férőhelyes, 16-63A",7258,"P17 Tempra kombinálható ipari csatlakozószekrények",8883.7919999999995]
["057720","057720","P17 Tempra standard szimpla doboz, 16-32A",3370,"P17 Tempra kombinálható ipari csatlakozószekrények",4124.88]
["057721","057721","P17 Tempra kompakt süllyesztett doboz (dupla)",6564,"P17 Tempra kombinálható ipari csatlakozószekrények",8034.3359999999993]
["057722","057722","P17 Tempra kompakt süllyesztett doboz (szimpla)",5529,"P17 Tempra ipari dugók, aljzatok",6767.4959999999992]
["057723","057723","P17 Tempra standard előlap 2 férőhelyes, 2x16A",5639,"P17 Tempra kombinálható ipari csatlakozószekrények",6902.1359999999995]
["057735","057735","Tempra 17 zár szerkezet -  moduláris készülékek ablakának lakatolására",4439,"P17 Tempra kombinálható ipari csatlakozószekrények",5433.3359999999993]
["057737","057737","Fogantyú 5 modul széles csatlakozószekrényhez",7000,"P17 Tempra kombinálható ipari csatlakozószekrények",8568]
["057738","057738","Fogantyú 12 modul széles csatlakozószekrényhez",9472,"P17 Tempra kombinálható ipari csatlakozószekrények",11593.727999999999]
["057739","057739","Fogantyú 18 modul széles csatlakozószekrényhez",11309,"P17 Tempra kombinálható ipari csatlakozószekrények",{"$f":"+D5958*0.72*1.7","v":13842.215999999999}]
["057740","057740","P17 vészleállító modul 2Z",5516,"P17 Tempra kombinálható ipari csatlakozószekrények",6751.5839999999998]
["057743","057743","P17 összecsukható keret",26710,"P17 elosztó berendezések",32693.040000000001]
["057745","057745","P17 vészleállító modul 2Ny",5516,"P17 Tempra kombinálható ipari csatlakozószekrények",6751.5839999999998]
["058054","058054","P17 Tempra Dafbc-322k06m 230V IP44 egyenes aljzat",4933,"P17 Tempra ipari dugók, aljzatok",6037.9919999999993]
["058058","058058","P17 Tempra Dafbc-323k06m 400V IP44 egyenes aljzat",4834,"P17 Tempra ipari dugók, aljzatok",5916.8159999999998]
["058059","058059","P17 Tempra Dafbc-324k06m 400V IP44 egyenes aljzat",5031,"P17 Tempra ipari dugók, aljzatok",6157.9439999999995]
["058284","058284","P17 Tempra Dfr-322k06m 230V IP44 rögzíthető dugó",3918,"P17 Tempra ipari dugók, aljzatok",4795.6319999999996]
["058286","058286","P17 Tempra Dfr-324k09m 230V IP44 rögzíthető dugó",4743,"P17 Tempra ipari dugók, aljzatok",5805.4319999999998]
["058288","058288","P17 Tempra Dfr-323k06m 400V IP44 rögzíthető dugó",4159,"P17 Tempra ipari dugók, aljzatok",5090.616]
["058289","058289","P17 Tempra Dfr-324k06m 400V IP44 rögzíthető dugó",4791,"P17 Tempra ipari dugók, aljzatok",5864.1840000000002]
["058702","058702","P17 Tempra Dfh-634k09 mT230V IP67 hordozható dugó",0,"P17 Tempra ipari dugók, aljzatok",0]
["058704","058704","P17 Tempra Dfh-633k06 mT 400V IP67 hordozható dugó",0,"P17 Tempra ipari dugók, aljzatok",0]
["058715","058715","P17 Tempra Dafh-634k06 mT400V IP67 hordozható aljzat",0,"P17 Tempra ipari dugók, aljzatok",0]
["058720","058720","P17 Tempra Dafb-632k06 mT230V IP67 döntött aljzat",0,"P17 Tempra ipari dugók, aljzatok",0]
["058724","058724","P17 Tempra Dafb-633k06 mT400V IP67 döntött aljzat",0,"P17 Tempra ipari dugók, aljzatok",0]
["058725","058725","P17 Tempra Dafb-634k06 mT400V IP67 döntött aljzat",0,"P17 Tempra ipari dugók, aljzatok",0]
["058734","058734","P17 Tempra Dfr-634k06 mT 400V IP67 rögzíthető dugó",24554,"P17 Tempra ipari dugók, aljzatok",30054.096000000001]
["058744","058744","P17 Tempra Dafr-633k06 mT400V IP67 rögzíthető aljzat",0,"P17 Tempra ipari dugók, aljzatok",0]
["058910","058910","P17 Tempra Dafrkr-634k06 m 400V IP66 reteszelt aljzat",64203,"P17 Tempra kombinálható ipari csatlakozószekrények",78584.471999999994]
["058918","058918","P17 Tempra Dafrsr-633k06 m 400V IP66 reteszelt aljzat",74655,"P17 Tempra kombinálható ipari csatlakozószekrények",91377.72]
["058938","058938","P17 tempra kompakt szimpla doboz",4098,"P17 Tempra kombinálható ipari csatlakozószekrények",5015.9520000000002]
["058943","058943","P17 ipari elosztósor, üres",21247,"P17 elosztó berendezések",26006.328000000001]
["058944","058944","P17 ipari elosztósor 6x2P+F 16A C 30mA ",67989,"P17 elosztó berendezések",83218.536000000007]
["058945","058945","P17 ipari elosztósor 2x2P+F + 1x3P+F",83771,"P17 elosztó berendezések",102535.70399999998]
["058957","058957","P17 hordozható ipari csatlakozószekrény, üres",27317,"P17 elosztó berendezések",33436.007999999994]
["059000","059000","Green'up Premium Mode 3 3,7/4,6 kW egyfázisú műanyag töltőállomás",278557,"Elektromos autó töltőállomások",340953.76799999998]
["059001","059001","Green'up Premium Mode 3 7,4 kW egyfázisú műanyag töltőállomás",288288,"Elektromos autó töltőállomások",352864.51199999999]
["059002","059002","Green'up Premium Mode 3 22 kW háromfázisú fém töltőállomás",598470,"Elektromos autó töltőállomások",732527.27999999991]
["059030","059030","Green'up Premium Mode 2/3 3,7/4,6 kW egyfázisú műanyag töltőállomás",299235,"Elektromos autó töltőállomások",366263.63999999996]
["059035","059035","Green'up Premium Mode 2/3 7,4 kW egyfázisú műanyag töltőállomás",308966,"Elektromos autó töltőállomások",378174.38399999996]
["059041","059041","Green'up Premium Mode 2/3 3,7/4,6 kW egyfázisú fém töltőállomás egy járműhöz",528787,"Elektromos autó töltőállomások",647235.28800000006]
["059042","059042","Green'up Premium Mode 2/3 3,7/4,6 kW egyfázisú fém töltőállomás két járműhöz",870291,"Elektromos autó töltőállomások",1065236.1839999999]
["059043","059043","Green'up Premium Mode 2/3 7,4 kW egyfázisú fém töltőállomás egy járműhöz",541180,"Elektromos autó töltőállomások",662404.31999999995]
["059044","059044","Green'up Premium Mode 2/3 7,4 kW egyfázisú fém töltőállomás két járműhöz",896454,"Elektromos autó töltőállomások",1097259.696]
["059048","059048","Green'up Premium Mode 2/3 22 kW háromfázisú fém töltőállomás egy járműhöz",645836,"Elektromos autó töltőállomások",790503.26399999997]
["059049","059049","Green'up Premium Mode 2/3 22 kW háromfázisú fém töltőállomás két járműhöz",981189,"Elektromos autó töltőállomások",1200975.3359999999]
["059052","059052","Tartóoszlop műanyag töltőállomásokhoz",82719,"Elektromos autó töltőállomások",101248.056]
["059053","059053","Fali tartó fém töltőállomásokhoz",113129,"Elektromos autó töltőállomások",138469.89599999998]
["059054","059054","Tartóoszlop fém töltőállomásokhoz",220170,"Elektromos autó töltőállomások",269488.07999999996]
["059056","059056","IP kommunikációs kit töltőállomásokhoz",87585,"Elektromos autó töltőállomások",107204.04]
["059059","059059","RFID olvasó töltőállomásokhoz",43184,"Elektromos autó töltőállomások",52857.216]
["059114","059114","Hypra ráépíthető csatlakozóaljzat főkapcsolóval 125A 3P+E 400V",157819,"Hypra ipari dobozok",193170.45599999998]
["059115","059115","Hypra ráépíthető csatlakozóaljzat főkapcsolóval 125A 4P+E 400V",230665,"Hypra ipari dobozok",282333.95999999996]
["059326","059326","Hypra beépíthető aljzat 2P+E 63A 200/250V IP66/67",19413,"Hypra ipari csatlakozórendszer",23761.511999999999]
["059427","059427","Hypra Dafb-633k06 400V~ IP66/67-55 rögzíthető aljzat",21437,"Hypra ipari csatlakozórendszer",26238.887999999999]
["059428","059428","Hypra Dafb-634k06 400V~ IP66/67-55 rögzíthető aljzat",22938,"Hypra ipari csatlakozórendszer",28076.112000000001]
["059437","059437","Hypra Dafbf-633k06 400V~ IP66/67-55 rögzíthető aljzat",58059,"Hypra ipari csatlakozórendszer",71064.215999999986]
["059438","059438","Hypra Dafbf-634k06 400V~ IP66/67-55 rögzíthető aljzat",60891,"Hypra ipari csatlakozórendszer",74530.583999999988]
["059447","059447","Hypra Dfhm-633k06 400V~ IP66/67-55 hordozható dugó",27219,"Hypra ipari csatlakozórendszer",33316.055999999997]
["059448","059448","Hypra Dfhm-634k06 400V~ IP66/67-55 hordozható dugó",29719,"Hypra ipari csatlakozórendszer",36376.055999999997]
["059477","059477","Hypra Dfrm-633k06 400V~ IP66/67 rögzíthető dugó",21739,"Hypra ipari csatlakozórendszer",26608.536]
["059478","059478","Hypra Dfrm-634k06 400V~ IP66/67 rögzíthető dugó",22999,"Hypra ipari csatlakozórendszer",28150.775999999998]
["059487","059487","Hypra Dafhm-633k06 400V~ IP66/67-55 hordozható aljzat",30001,"Hypra ipari csatlakozórendszer",36721.223999999995]
["059488","059488","Hypra Dafhm-634k06 400V~ IP66/67-55 hordozható aljzat",31496,"Hypra ipari csatlakozórendszer",38551.103999999999]
["059502","059502","Hypra Dafbf-1253k06 400V~ IP66/67-55 rögzíthető aljzat",117576,"Hypra ipari csatlakozórendszer",143913.024]
["059503","059503","Hypra Dafbf-1254k06 400V~ IP66/67-55 rögzíthető aljzat",122596,"Hypra ipari csatlakozórendszer",150057.50399999999]
["059512","059512","Hypra Dafb-1253k06 400V~ IP66/67-55 rögzíthető aljzat",48662,"Hypra ipari csatlakozórendszer",59562.288]
["059513","059513","Hypra Dafb-1254k06 400V~ IP66/67-55 rögzíthető aljzat",57576,"Hypra ipari csatlakozórendszer",70473.024000000005]
["059522","059522","Hypra Dfhm-1253k06 400V~ IP66/67-55 hordozható dugó",69848,"Hypra ipari csatlakozórendszer",85493.95199999999]
["059523","059523","Hypra Dfhm-1254k06 400V~ IP66/67-55 hordozható dugó",71522,"Hypra ipari csatlakozórendszer",87542.927999999985]
["059532","059532","Hypra Dafhm-1253k06 400V~ IP66/67-55 hordozható aljzat",77505,"Hypra ipari csatlakozórendszer",94866.12]
["059533","059533","Hypra Dafhm-1254k06 400V~ IP66/67-55 hordozható aljzat",80324,"Hypra ipari csatlakozórendszer",98316.576000000001]
["059542","059542","Hypra Dfrm-1253k06 400V~ IP66/67 rögzíthető dugó",37592,"Hypra ipari csatlakozórendszer",46012.607999999993]
["059543","059543","Hypra Dfrm-1254k06 400V~ IP66/67 rögzíthető dugó",41316,"Hypra ipari csatlakozórendszer",{"$f":"+D6022*0.72*1.7","v":50570.784}]
["059841","059841","Hypra alapdoboz 230x120x120",10846,"Hypra ipari dobozok",13275.503999999999]
["059842","059842","Hypra alapdoboz 370x230x181",19952,"Hypra ipari dobozok",24421.247999999996]
["059843","059843","Hypra alapdoboz 370x140x120, 6 modul",17169,"Hypra ipari dobozok",21014.856]
["059844","059844","Hypra alapdoboz 370x230x181, 6 moudl",27504,"Hypra ipari dobozok",33664.896000000001]
["059845","059845","Hypra alapdoboz 740x230x181, 18 modul",67249,"Hypra ipari dobozok",82312.775999999998]
["059846","059846","Hypra alapdoboz 470x160x173, 6 modul 2x16/32A",27100,"Hypra ipari dobozok",33170.400000000001]
["059847","059847","Hypra alapdoboz 370x230x181, 9 modul 4x16/32A",34722,"Hypra ipari dobozok",42499.727999999996]
["059848","059848","Hypra alapdoboz 740x230x181, 18 modul 6x16/32A",76769,"Hypra ipari dobozok",93965.255999999994]
["059849","059849","Hypra alapdoboz 370x230x181, 18 modul",47699,"Hypra ipari dobozok",58383.575999999994]
["059850","059850","Ipari elosztó doboz 230V",37252,"Hypra ipari dobozok",45596.447999999997]
["060405","060405","Bébilux hajólámpa szürke, 60W, IP44, műanyag védőrács",3945,"Legrand lámpák",4828.68]
["060414","060414","Bébilux hajólámpa fém rács 60W, IP44, porcelán foglalat",2094,"Legrand lámpák",2563.0559999999996]
["060415","060415","Bébilux hajólámpa szürke 60W IP44 fém védőrács, átlátszó üvegbura",2678,"Legrand lámpák",3277.8719999999998]
["060419","060419","Unilux hajólámpa 100W, IP44, fém védőrács",3673,"Legrand lámpák",4495.7519999999995]
["060450","060450","Kerek hajólámpa, IP 44, IK07, üvegbúra, B22, 100W izzókhoz vagy 15W kom. Fénycsövekhez",3434,"Legrand lámpák",4203.2160000000003]
["060451","060451","Legrand hajólámpa kerek E27, 100W, IP44, üvegbura",2891,"Legrand lámpák",3538.5839999999998]
["060458","060458","Kerek hajólámpa, IP 44, IK07, polikarbonát búra, B22, 100W izzókhoz vagy 15W kom. Fénycsövekhez",4616,"Legrand lámpák",5649.9839999999995]
["060459","060459","Legrand hajólámpa kerek E27, 100W, IP44, műanyag bura",3126,"Legrand lámpák",3826.2239999999997]
["060477","060477","Legrand hajólámpa fehér, ovális, IP55, fém védőrács, 75W",13041,"Legrand lámpák",15962.184000000001]
["060483","060483","Kerek hajólámpa átlátszó üveg búrával, IP55, IK04",24221,"Legrand lámpák",29646.503999999997]
["060492","060492","Bébilux hajólámpa fehér 60W IP44 műanyag védőrács",4578,"Legrand lámpák",5603.4719999999998]
["060508","060508","Fém védőrács 060477 lámpához",3501,"Legrand lámpák",4285.2239999999993]
["060509","060509","Fém védőrács 060483 lámpához",5453,"Legrand lámpák",6674.4719999999998]
["060751","060751","Legrand tartalékvilágítás fénycső 6W",0,"Tartalékvilágítási lámpatestek és kiegészítők (G5)",0]
["060797","060797","Hordozható LED lámpa, manuális be-/kikapcsolás, 3 fényszinttel, beépített Ni-MH akkumulátorral, IP40 - IK07",26044,"Egyéb tartalékvilágítási eszközök",31877.856]
["060910","060910","Csavarhúzó vandálbiztos csavarokhoz, kompatibilis a kat. szám 062692 és 062699 vandálbiztos védőráccsal és vandálbiztos csavarokkal",10336,"Tartalékvilágítási lámpatest kiegészítők",12651.263999999999]
["060928","060928","Legrand tartalékvilágítás kiegészítő lámpa 12 V - 0,25A - 3W (E10)",408,"Tartalékvilágítási lámpatestek és kiegészítők (Arcor)",499.392]
["060929","060929","Legrand tartalékvilágítás kiegészítő lámpa 6 V - 0.9A - 5,5W (E10)",897,"Tartalékvilágítási lámpatestek és kiegészítők (Arcor)",1097.9280000000001]
["060931","060931","Legrand tartalékvilágítás kiegészítő lámpa 3,6 V - 1A -3,6W (E10)",642,"Tartalékvilágítási lámpatestek és kiegészítők (Arcor)",785.80799999999999]
["060940","060940","Legrand tartalékvilágítás kiegészítő fénycső 6W",4299,"Tartalékvilágítási lámpatestek és kiegészítők (Arcor)",5261.9759999999997]
["060941","060941","Legrand tartalékvilágítás fénycső 8W",3011,"Tartalékvilágítási lámpatestek és kiegészítők (Arcor)",3685.4639999999999]
["060950","060950","Legrand tartalékvilágítás piktogram 227x26mm, nyíl",431,"Tartalékvilágítási lámpatestek és kiegészítők (Arcor)",527.54399999999998]
["060956","060956","Legrand tartalékvilágítás felirat. 227x45mm, EXIT",2075,"Tartalékvilágítási lámpatestek és kiegészítők (Arcor)",2539.7999999999997]
["060958","060958","Legrand tartalékvilágítás felirat. 227x45mm, EXIT+nyíl",2075,"Tartalékvilágítási lámpatestek és kiegészítők (Arcor)",2539.7999999999997]
["060964","060964","Legrand tartalékvilágítás piktogram 227x90mm, le",591,"Tartalékvilágítási lámpatestek és kiegészítők (Arcor)",723.3839999999999]
["060990","060990","Legrand tartalékvilágítás piktogram 227x90mm, balra",591,"Tartalékvilágítási lámpatestek és kiegészítők (Arcor)",723.3839999999999]
["060991","060991","Legrand tartalékvilágítás piktogram 227x90mm, jobbra",591,"Tartalékvilágítási lámpatestek és kiegészítők (Arcor)",723.3839999999999]
["060997","060997","Legrand tartalékvilágítás piktogram 2*107x107mm, helység",538,"Tartalékvilágítási lámpatestek és kiegészítők (G5)",658.51200000000006]
["060998","060998","Legrand tartalékvilágítás piktogram 2*107x107mm, lépcső",538,"Tartalékvilágítási lámpatestek és kiegészítők (G5)",658.51200000000006]
["061017","061017","Legrand tartalékvilágítás Ni-Cd akkumulátor 3,6 V - 4 Ah",15242,"Tartalékvilágítási lámpatestek és kiegészítők (Arcor)",18656.207999999999]
["061018","061018","Legrand tartalékvilágítás Ni-Cd akkumulátor 4,8 V - 4 Ah",18809,"Tartalékvilágítási lámpatestek és kiegészítők (Arcor)",23022.216]
["061087","061087","Legrand tartalékvilágítás akkumulátor NiCd 2,4 V - 1,5 Ah, kat. szám 661620 és 661601-hez",3584,"Tartalékvilágítási lámpatest kiegészítők",4386.8159999999998]
["061092","061092","Legrand tartalékvilágítás akkumulátor NiCd 2,4 V -1,5 Ah, kat. szám 661621/31, 661602/03 és 661431 -hez",4794,"Tartalékvilágítási lámpatest kiegészítők",5867.8559999999998]
["061093","061093","Legrand tartalékvilágítás akkumulátor NiCd 2 x 4,8 V - 1,5 Ah, kat. szám 661525 és 662506/07",13471,"Tartalékvilágítási lámpatest kiegészítők",16488.503999999997]
["061096","061096","Legrand tartalékvilágítás akkumulátor NiCd 2 x 3,6 V - 2,2 Ah, kat. szám 661180/90, 662180/90 és 662560/61 -hez",14370,"Tartalékvilágítási lámpatest kiegészítők",17588.879999999997]
["061097","061097","Legrand tartalékvilágítás akkumulátor Ni-MH 2,4V - 2 Ah, kat. szám 661541 -hez",5724,"Tartalékvilágítási lámpatest kiegészítők",7006.1759999999995]
["061098","061098","Legrand tartalékvilágítás akkumulátor Ni-MH 7,2 V - 2,2 Ah, kat. szám 661545 és 662545 -höz",13471,"Tartalékvilágítási lámpatest kiegészítők",16488.503999999997]
["061200","061200","Legrand speciális piktogram, 327 x 109 mm, középen le",518,"Tartalékvilágítási lámpatestek és kiegészítők (Arcor)",634.03199999999993]
["061201","061201","Legrand speciális piktogram, 327 x 109 mm, középen jobbra le",518,"Tartalékvilágítási lámpatestek és kiegészítők (Arcor)",634.03199999999993]
["061202","061202","Legrand speciális piktogram, 327 x 109 mm, mozgáskorlátozott lejárat középen",509,"Tartalékvilágítási lámpatestek és kiegészítők (Arcor)",623.01599999999996]
["061300","061300-20X","Legrand műanyag foglalat, normál, E14, M10x1, 2A, 250V",474,"Legrand foglalatok",580.17599999999993]
["061301","061301-20X","Legrand műanyag foglalat, csillár, E14, M10x1, 2A, 250V",541,"Legrand foglalatok",662.18399999999997]
["061305","061305-20X","Legrand műanyag foglalat, normál, E27, M10x1, 4A, 250V",858,"Legrand foglalatok",1050.192]
["061306","061306-20X","Legrand műanyag foglalat, csillár, E27, M10x1, 4A, 250V",944,"Legrand foglalatok",1155.4559999999999]
["061372","061372-20","Legrand zsinórközi kapcsoló, matt fehér 2 pólusú 2A, 250V",972,"Legrand zsinórközi kapcsolók",1189.7279999999998]
["061382","061382-20","Legrand zsinórközi kapcsoló, matt barna 2 pólusú 2A, 250V",972,"Legrand zsinórközi kapcsolók",1189.7279999999998]
["061721","061721","U21 tartalékvilágítási lámpatest süllyesztődoboz téglafalba",2666,"Tartalékvilágítási lámpatestek és kiegészítők (U21)",3263.1839999999997]
["061730","061730","G5 tartalékvilágítási lámpatest 8W standard, készenléti mód , 1h, 90 lm",23344,"Tartalékvilágítási lámpatestek és kiegészítők (G5)",28573.056]
["061731","061731","G5 tartalékvilágítási lámpatest 8W fénycsöves, 1 óra, 210lm",27920,"Tartalékvilágítási lámpatestek és kiegészítők (G5)",34174.079999999994]
["061732","061732","G5 tartalékvilágítási lámpatest 8W fénycsöves, 3 óra, 160lm",38076,"Tartalékvilágítási lámpatestek és kiegészítők (G5)",46605.023999999998]
["061733","061733","G5 tartalékvilágítási lámpatest 8W standard, készenléti mód, 1h, 345 lm",29193,"Tartalékvilágítási lámpatestek és kiegészítők (G5)",35732.231999999996]
["061734","061734","G5 tartalékvilágítási lámpatest 11W kompakt fénycsöves, 1óra, 500lm",43935,"Tartalékvilágítási lámpatestek és kiegészítők (G5)",53776.439999999995]
["061737","061737","G5 tartalékvilágítási lámpatest, 8W, 3H, 120 LM",37277,"Tartalékvilágítási lámpatestek és kiegészítők (G5)",45627.047999999995]
["061741","061741","G5 tartalékvilágítási lámpatest 8W standard, készenléti mód, 1h, 210 lm",26093,"Tartalékvilágítási lámpatestek és kiegészítők (G5)",{"$f":"+D6086*0.72*1.7","v":31937.831999999999}]
["061742","061742","G5 tartalékvilágítási lámpatest 8W standard, készenléti mód, 3h, 155 lm",35582,"Tartalékvilágítási lámpatestek és kiegészítők (G5)",43552.367999999995]
["061744","061744","G5 tartalékvilágítási lámpatest 11W standard,készenléti mód, 1h, 500 lm",41063,"Tartalékvilágítási lámpatestek és kiegészítők (G5)",50261.112000000001]
["061760","061760","G5 tartalékvilágítási lámpatest 8W címezhető, készenléti mód, 1h, 210 lm",28705,"Tartalékvilágítási lámpatestek és kiegészítők (G5)",35134.92]
["061761","061761","G5 tartalékvilágítási lámpatest 8W címezhető, készenléti mód, 3h, 155 lm",39146,"Tartalékvilágítási lámpatestek és kiegészítők (G5)",47914.703999999998]
["061762","061762","G5 tartalékvilágítási lámpatest 8W címezhető, készenléti mód, 1h, 345 lm",32105,"Tartalékvilágítási lámpatestek és kiegészítők (G5)",39296.519999999997]
["061763","061763","G5 tartalékvilágítási lámpatest 11W címezhető, készenléti mód, 1h, 500 lm",45168,"Tartalékvilágítási lámpatestek és kiegészítők (G5)",55285.631999999998]
["061770","061770","G5 tartalékvilágítási lámpatest 8W címezhető, készenléti mód, 1h, 210 lm",28705,"Tartalékvilágítási lámpatestek és kiegészítők (G5)",35134.92]
["061771","061771","G5 tartalékvilágítási lámpatest 8W címezhető, készenléti mód, 3h, 155 lm",39146,"Tartalékvilágítási lámpatestek és kiegészítők (G5)",47914.703999999998]
["061773","061773","G5 tartalékvilágítási lámpatest 11W címezhető, készenléti mód, 1h, 500 lm",45168,"Tartalékvilágítási lámpatestek és kiegészítők (G5)",55285.631999999998]
["061782","061782","G5 tartalékvilágítás prizma alakú lámpabura ",6983,"Tartalékvilágítási lámpatestek és kiegészítők (G5)",8547.1920000000009]
["061783","061783","G5 tartalékvilágítás süllyesztődoboz fehér",6151,"Tartalékvilágítási lámpatestek és kiegészítők (G5)",7528.8240000000005]
["061785","061785","G5 tartalékvilágítás süllyesztődoboz alumínium színű",7380,"Tartalékvilágítási lámpatestek és kiegészítők (G5)",9033.119999999999]
["061787","061787","G5 tartalékvilágítás süllyesztőkeret fehér",5504,"Tartalékvilágítási lámpatestek és kiegészítők (G5)",6736.8959999999988]
["061789","061789","G5 tartalékvilágítás süllyesztőkeret alumínium színű",6884,"Tartalékvilágítási lámpatestek és kiegészítők (G5)",8426.0159999999996]
["061791","061791","G5 tartalékvilágítás függesztett lámpatest rögzítő szett",35149,"Tartalékvilágítási lámpatestek és kiegészítők (G5)",43022.375999999997]
["061792","061792","G5 tartalékvilágítás falikaros lámpatest rögzítő szett",35830,"Tartalékvilágítási lámpatestek és kiegészítők (G5)",43855.92]
["061797","061797","Legrand tartalékvilágítás akku Ni-Cd 2,4V - 1,2Ah",4502,"Tartalékvilágítási lámpatestek és kiegészítők (U21)",5510.4480000000003]
["061799","061799","Legrand tartalékvilágítás akku NiCd 8,4V - 1,5Ah",11560,"Tartalékvilágítási lámpatestek és kiegészítők (G5)",14149.439999999997]
["061834","061834","NT65 tartalékvilágítás 2x8W standard, kombinált táplálású, 400 lm",61606,"Vízmentes tartalékvilágítási lámpatestek",75405.743999999992]
["061840","061840","Inverter 1 óra, 6-36W 230V, 50-60Hz",34194,"Egyéb inverterek",41853.455999999998]
["061842","061842","Inverter 1 óra, 6-58W 230V, 50-60Hz",47628,"Egyéb inverterek",58296.671999999991]
["061846","061846","Inverter 1 óra, 6-58W 230V, 50-60Hz",40300,"Egyéb inverterek",49327.199999999997]
["061848","061848","Inverter 3 óra, 6-58W 230V, 50-60Hz",47628,"Egyéb inverterek",58296.671999999991]
["061883","061883","Legrand tartalékvilágítás akku NiCd 3,6V - 1,5Ah",5753,"Tartalékvilágítási lámpatestek és kiegészítők (G5)",7041.6719999999996]
["061884","061884","Legrand tartalékvilágítás akku NiCd 4,8V - 1,5Ah",8006,"Tartalékvilágítási lámpatestek és kiegészítők (G5)",9799.3439999999991]
["061885","061885","Legrand tartalékvilágítás akku NiCd 6V - 1,5Ah",8466,"Tartalékvilágítási lámpatestek és kiegészítők (G5)",10362.383999999998]
["061886","061886","Legrand tartalékvilágítás akku NiCd 7.2 V, 1.5 Ah",8395,"Tartalékvilágítási lámpatestek és kiegészítők (G5)",10275.48]
["061889","061889","Legrand tartalékvilágítás akku NiCd 4.8 V, 4 Ah",12613,"Tartalékvilágítási lámpatestek és kiegészítők (G5)",15438.311999999998]
["061892","061892","Legrand tartalékvilágítás akku NiCd 2,4V - 1,5Ah",5051,"Tartalékvilágítási lámpatestek és kiegészítők (G5)",6182.4239999999991]
["062020","062020","Dekoratív kerek hajólámpa, fehér, E27, 100 W, IP54, 2-es méret, átm: 340 mm, opál üveg",14127,"Legrand lámpák",17291.448]
["062400","062400","Plexo szögletes hajólámpa E27, 75W, IP55 normál izzós",6656,"Legrand lámpák",8146.9439999999995]
["062402","062402","Plexo szögletes hajólámpa E27, 75W, IP55 piros bura",6816,"Legrand lámpák",8342.7839999999997]
["062415","062415","Legrand hajólámpa ütésálló, 100W, IP54, porcelán foglalattal",18385,"Legrand lámpák",22503.239999999998]
["062425","062425","Koro hajólámpa kerek fehér, E27, 100W, IP55, normál izzós",6911,"Legrand lámpák",8459.0640000000003]
["062426","062426","Koro hajólámpa kerek fehér, G23, 2X9W, IP55, kompakt fénycsöves",11909,"Legrand lámpák",14576.615999999998]
["062449","062449","Kiegészítő felpattintható keret, Koro kerek hajólámpákhoz, polikarbonát, fehér",1605,"Legrand lámpák",1964.5199999999998]
["062513","062513","Legrand felügyeleti szoftver címezhető tartalékvilágítási rendszerhez",0,"Tartalékvilágítási lámpatestek és kiegészítők (Arcor)",0]
["062526","062526","Legrand tartalékvilágítás IP66",28408,"Tartalékvilágítási lámpatestek és kiegészítők (Arcor)",34771.392]
["062540","062540","Arcor2 tartalékvilágítási lámpatest állandó üzemmódú - 45 ml - 1 óra (CCFL)",52281,"Tartalékvilágítási lámpatestek és kiegészítők (Arcor)",63991.943999999996]
["062541","062541","Arcor2 tartalékvilágítási lámpatest készenléti üzemmóddal - 45 lm - 1óra (CCFL)",47847,"Tartalékvilágítási lámpatestek és kiegészítők (Arcor)",58564.727999999996]
["062542","062542","Arcor2 tartalékvilágítási lámpatest állandó üzemmódú - 45 ml - 1 óra (CCFL)",54908,"Tartalékvilágítási lámpatestek és kiegészítők (Arcor)",67207.392000000007]
["062543","062543","Arcor2 tartalékvilágítási lámpatest készenléti üzemmóddal - 45 lm - 1óra (CCFL)",55792,"Tartalékvilágítási lámpatestek és kiegészítők (Arcor)",68289.407999999996]
["062580","062580","Arcor2 alumínium bevonat",25501,"Tartalékvilágítási lámpatestek és kiegészítők (Arcor)",31213.223999999995]
["062581","062581","Arcor2 fehér bevonat",24056,"Tartalékvilágítási lámpatestek és kiegészítők (Arcor)",29444.543999999998]
["062582","062582","Arcor2 piktogram kijárat jobbra/balra",10190,"Tartalékvilágítási lámpatestek és kiegészítők (Arcor)",12472.56]
["062583","062583","Arcor2 piktogram kijárat alul/alatta",8923,"Tartalékvilágítási lámpatestek és kiegészítők (Arcor)",10921.751999999999]
["062600","062600","Legrand központi vezérlőegység címezhető tartalékvilágítási rendszerhez",362389,"Tartalékvilágítási lámpatestek és kiegészítők (Arcor)",443564.13599999994]
["062601","062601","tartalékvilágítási vezérlő érintőképernyő 3,5\" - címezhető rendszerhez",214854,"Tartalékvilágítási lámpatestek és kiegészítők (Arcor)",262981.29599999997]
["062602","062602","Legrand felügyeleti szoftver címezhető tartalékvilágítási rendszerhez",11493,"Tartalékvilágítási lámpatestek és kiegészítők (Arcor)",14067.431999999999]
["062603","062603","Legrand jelerősítő tartalék világítás címezhető rendszerhez",146429,"Tartalékvilágítási lámpatestek és kiegészítők (Arcor)",179229.09599999999]
["062610","062610","Tartalékvilágítás mobil konfigurátor, IR - címezhető rendszerhez",31563,"Tartalékvilágítási lámpatestek és kiegészítők (Arcor)",38633.112000000001]
["062690","062690","Fém védőrács IP43 LED-es tartalékvilágítási lámpatesthez, ütésállóság: 20 Joule",4815,"Tartalékvilágítási lámpatest kiegészítők",5893.5599999999995]
["062691","062691","Fém védőrács IP43 és IP66 8 W-os tartalékvilágítási lámpatestekhez, ütésállóság: 20 Joule",9416,"Tartalékvilágítási lámpatest kiegészítők",11525.183999999999]
["062692","062692","Vandálbiztos védőrács IP43 és IP66 LED-es tartalékvilágítási\nlámpatestekhez, IK20, ütésállóság: 50 Joule",31500,"Tartalékvilágítási lámpatest kiegészítők",38556]
["062693","062693","Fém védőrács IP43 és IP66 LED-es tartalékvilágítási lámpatestekhez, ütésállóság: 20 Joule",7276,"Tartalékvilágítási lámpatest kiegészítők",8905.8240000000005]
["062699","062699","Vandálbiztos csavar készlet (4 db) tartalékvilágítási lámpatestekhez",8046,"Tartalékvilágítási lámpatest kiegészítők",9848.3040000000001]
["063434","063434","Céliane My Home video adapter, 2 vezetékes",10125,"Céliane My Home rendszer",12393]
["063435","063435","Céliane My Home tápegység 230 V 2 vezetékes részhez, max 100 lakáskészülékhez",21060,"Céliane My Home rendszer",25777.439999999999]
["063442","063442","Céliane My Home tápegység, 230V~/27V=600mA, 2 modul (tartalékvilágítási rendszerhez is)",28438,"Céliane My Home rendszer",34808.112000000001]
["064800","064800","Céliane My Home billentyű körüli burkolat, grafit",1874,"MyHOME világítás- és redőnyvezérlés",2293.7759999999998]
["064802","064802","Céliane My Home jelöletlen burkolat, 2 mod, grafit",2716,"MyHOME világítás- és redőnyvezérlés",3324.384]
["064803","064803","Céliane My Home jelöletlen burkolat bal/jobb oldali, 1 mod, grafit",2642,"MyHOME világítás- és redőnyvezérlés",3233.808]
["064804","064804","Céliane My Home STOP burkolat, bal/jobb, 1 mod, grafit",2732,"MyHOME világítás- és redőnyvezérlés",3343.9679999999998]
["064842","064842","Céliane My Home világítás burkolat, 2 mod, grafit",2732,"MyHOME világítás- és redőnyvezérlés",{"$f":"+D6150*0.72*1.7","v":3343.9679999999998}]
["064844","064844","Céliane My Home hangerővezérlés burkolat, 2 mod, grafit",2806,"MyHOME világítás- és redőnyvezérlés",3434.5439999999999]
["064848","064848","Céliane My Home világítás burkolat, bal, 1 mod, grafit",2915,"MyHOME világítás- és redőnyvezérlés",3567.9599999999996]
["064849","064849","Céliane My Home világítás burkolat, jobb, 1 mod, grafit",2915,"MyHOME világítás- és redőnyvezérlés",3567.9599999999996]
["064850","064850","Céliane My Home hangerővezérlés burkolat, bal, 1 mod, grafit",2752,"MyHOME világítás- és redőnyvezérlés",3368.4479999999994]
["064852","064852","Céliane My Home hangerővezérlés burkolat, jobb, 1 mod, grafit",2752,"MyHOME világítás- és redőnyvezérlés",3368.4479999999994]
["064855","064855","Céliane My Home GEN be/ki burkolat, bal, 1 mod, grafit",2836,"MyHOME világítás- és redőnyvezérlés",3471.2639999999997]
["064856","064856","Céliane My Home GEN be/ki burkolat, jobb, 1 mod, grafit",2665,"MyHOME világítás- és redőnyvezérlés",3261.96]
["064858","064858","Céliane My Home GEN be/ki burkolat, 2 mod, grafit",2955,"MyHOME világítás- és redőnyvezérlés",3616.9199999999996]
["064859","064859","Céliane My Home redőnyvezérlő burkolat (fel/le), 2 mod, grafit",2806,"MyHOME világítás- és redőnyvezérlés",3434.5439999999999]
["064866","064866","Céliane IR jelvevő grafit burkolat",2255,"MyHOME világítás- és redőnyvezérlés",2760.12]
["064869","064869","Céliane My Home redőnyvezérlő burkolat (fel/le) bal/jobb oldali, 1 mod, grafit",2915,"MyHOME világítás- és redőnyvezérlés",3567.9599999999996]
["064876","064876","Céliane My Home fényerőszabályzó burkolat (fel/le), 2 mod, grafit",3993,"MyHOME világítás- és redőnyvezérlés",4887.4319999999998]
["064877","064877","Céliane My Home fényerőszabályzó burkolat (fel/le), bal, 1 mod, grafit",2915,"MyHOME világítás- és redőnyvezérlés",3567.9599999999996]
["064878","064878","Céliane My Home fényerőszabályzó burkolat (fel/le), jobb, 1 mod, grafit",2915,"MyHOME világítás- és redőnyvezérlés",3567.9599999999996]
["064880","064880","Céliane My Home BE/KI burkolat, 1 mod, bal, grafit",2836,"MyHOME világítás- és redőnyvezérlés",3471.2639999999997]
["064881","064881","Céliane My Home BE/KI burkolat, 1 mod, jobb, grafit",2857,"MyHOME világítás- és redőnyvezérlés",3496.9679999999998]
["064888","064888","Program Mosaic rádiós világítás vezérlő modul (BE/KI)- jelvevő",16095,null,19700.28]
["065001","065001","Céliane keskeny billentyű, fehér",968,"Céliane süllyesztett szerelvény",1184.8319999999999]
["065004","065004","Céliane széles billentyű fényjelzős, fehér",821,"Céliane süllyesztett szerelvény",1004.904]
["065080","065080","Céliane My Home GEN burkolat, 2 mod, grafit",2993,"MyHOME világítás- és redőnyvezérlés",3663.4319999999998]
["065083","065083","Céliane billentyű fehér nyomógombos fényerőszabályzóhoz",1393,"Céliane süllyesztett szerelvény",1705.0319999999999]
["065094","065094","Céliane jelenlét érzékelő (067226) grafit burkolat",2397,"Legrand mozgásérzékelők",2933.9279999999999]
["065101","065101","Céliane keskeny billentyű, titánium",1562,"Céliane süllyesztett szerelvény",1911.8879999999997]
["065104","065104","Céliane széles billentyű fényjelzős, titánium",1645,"Céliane süllyesztett szerelvény",2013.4799999999998]
["065183","065183","Céliane billentyű titán nyomógombos fényerőszabályzóhoz",2875,"Céliane süllyesztett szerelvény",3519]
["065201","065201","Céliane keskeny billentyű, gránit",1562,"Céliane süllyesztett szerelvény",1911.8879999999997]
["065202","065202","Céliane kettős keskeny billentyű, gránit",2258,"Céliane süllyesztett szerelvény",2763.7919999999999]
["065204","065204","Céliane széles billentyű fényjelzős, gránit",2258,"Céliane süllyesztett szerelvény",2763.7919999999999]
["065283","065283","Céliane billentyű grafit nyomógombos fényerőszabályzóhoz",2875,"Céliane süllyesztett szerelvény",3519]
["066000","066000","S8 tartalékvilágítási lámpatest 8W, fénycsöves,1 óra 140 lm",22271,"Tartalékvilágítási lámpatestek és kiegészítők (S8)",27259.703999999998]
["066001","066001","S8 tartalékvilágítási lámpatest 8W fénycsöves, állandó üzemmódú, 1óra 140 lm",29655,"Tartalékvilágítási lámpatestek és kiegészítők (S8)",36297.719999999994]
["066002","066002","S8 tartalékvilágítási lámpatest 8W 1 óra üzemidő 140 lm, kombinált táplálású",24323,"Tartalékvilágítási lámpatestek és kiegészítők (S8)",29771.351999999995]
["066003","066003","S8 tartalékvilágítási lámpatest 8W, fénycsöves,3 óra 110 lm",26110,"Tartalékvilágítási lámpatestek és kiegészítők (S8)",31958.639999999999]
["066004","066004","S8 tartalékvilágítási lámpatest 8W 3 óra üzemidő 110 lm, állandó üzemmódú ",25723,"Tartalékvilágítási lámpatestek és kiegészítők (S8)",31484.951999999994]
["066005","066005","S8 tartalékvilágítási lámpatest 8W 3 óra üzemidő 110 lm, kombinált táplálású",26608,"Tartalékvilágítási lámpatestek és kiegészítők (S8)",32568.191999999995]
["066090","066090","S8 tartalékvilágítás süllyesztőkeret, fehér",4989,"Tartalékvilágítási lámpatestek és kiegészítők (S8)",6106.5360000000001]
["066092","066092","S8 tartalékvilágítás prizma alakú lámpabura",5694,"Tartalékvilágítási lámpatestek és kiegészítők (S8)",6969.4560000000001]
["066098","066098","Legrand tartalékvilágítás Ni-Cd akkumulátor 4,8 V - 1,6 Ah",10476,"Tartalékvilágítási lámpatestek és kiegészítők (S8)",12822.623999999998]
["066099","066099","Legrand tartalékvilágítás Ni-Cd akkumulátor 7,2 V - 1,6 Ah",18213,"Tartalékvilágítási lámpatestek és kiegészítők (S8)",22292.711999999996]
["066630","066630","Céliane 5-ös keret, fényes fehér",2946,"Céliane süllyesztett szerelvény",3605.9039999999995]
["066631","066631","Céliane 1-es keret, fényes fehér",561,"Céliane süllyesztett szerelvény",686.66399999999987]
["066632","066632","Céliane 2-es keret, fényes fehér",1124,"Céliane süllyesztett szerelvény",1375.7759999999998]
["066633","066633","Céliane 3-as keret, fényes fehér",1681,"Céliane süllyesztett szerelvény",2057.5439999999999]
["066634","066634","Céliane 4-es keret, fényes fehér",2238,"Céliane süllyesztett szerelvény",2739.3119999999999]
["066635","066635","Céliane 4/5 modulos keret, fényes fehér",1681,"Céliane süllyesztett szerelvény",2057.5439999999999]
["066640","066640","Céliane 1-es keret, lumen",561,"Céliane süllyesztett szerelvény",686.66399999999987]
["066641","066641","Céliane 1-es keret, türkíz",913,"Céliane süllyesztett szerelvény",1117.5119999999999]
["066642","066642","Céliane 2-es keret, türkíz",1617,"Céliane süllyesztett szerelvény",1979.2079999999999]
["066643","066643","Céliane 3-as keret, türkíz",2319,"Céliane süllyesztett szerelvény",2838.4559999999997]
["066644","066644","Céliane 4-es keret, türkíz",3021,"Céliane süllyesztett szerelvény",3697.7039999999997]
["066651","066651","Céliane 1-es keret, narancs",913,"Céliane süllyesztett szerelvény",1117.5119999999999]
["066652","066652","Céliane 2-es keret, narancs",1617,"Céliane süllyesztett szerelvény",1979.2079999999999]
["066653","066653","Céliane 3-as keret, narancs",2319,"Céliane süllyesztett szerelvény",2838.4559999999997]
["066654","066654","Céliane 4-es keret, narancs",3021,"Céliane süllyesztett szerelvény",3697.7039999999997]
["066661","066661","Céliane 1-es keret, írisz",913,"Céliane süllyesztett szerelvény",1117.5119999999999]
["066662","066662","Céliane 2-es keret, írisz",1617,"Céliane süllyesztett szerelvény",1979.2079999999999]
["066663","066663","Céliane 3-as keret, írisz",2319,"Céliane süllyesztett szerelvény",2838.4559999999997]
["066664","066664","Céliane 4-es keret, írisz",3021,"Céliane süllyesztett szerelvény",3697.7039999999997]
["066671","066671","Céliane 1-es keret, jaffa",913,"Céliane süllyesztett szerelvény",1117.5119999999999]
["066672","066672","Céliane 2-es keret, jaffa",1617,"Céliane süllyesztett szerelvény",1979.2079999999999]
["066673","066673","Céliane 3-as keret, jaffa",2319,"Céliane süllyesztett szerelvény",2838.4559999999997]
["066674","066674","Céliane 4-es keret, jaffa",3021,"Céliane süllyesztett szerelvény",3697.7039999999997]
["066701","066701","Céliane 1-es keret, kréta fehér",1159,"Céliane süllyesztett szerelvény",1418.616]
["066702","066702","Céliane 2-es keret, kréta fehér",1863,"Céliane süllyesztett szerelvény",{"$f":"+D6214*0.72*1.7","v":2280.3119999999999}]
["066703","066703","Céliane 3-as keret, kréta fehér",2565,"Céliane süllyesztett szerelvény",3139.56]
["066704","066704","Céliane 4-es keret, kréta fehér",3267,"Céliane süllyesztett szerelvény",3998.8079999999995]
["066705","066705","Céliane 4/5 modulos keret, kréta fehér",2331,"Céliane süllyesztett szerelvény",2853.1439999999998]
["066711","066711","Céliane 1-es keret, agyag",1159,"Céliane süllyesztett szerelvény",1418.616]
["066712","066712","Céliane 2-es keret, agyag",1863,"Céliane süllyesztett szerelvény",2280.3119999999999]
["066713","066713","Céliane 3-as keret, agyag",2565,"Céliane süllyesztett szerelvény",3139.56]
["066714","066714","Céliane 4-es keret, agyag",3267,"Céliane süllyesztett szerelvény",3998.8079999999995]
["066715","066715","Céliane 4/5 modulos keret, agyag",3185,"Céliane süllyesztett szerelvény",3898.4399999999996]
["066721","066721","Céliane 1-es keret, homokkő",1159,"Céliane süllyesztett szerelvény",1418.616]
["066722","066722","Céliane 2-es keret, homokkő",1863,"Céliane süllyesztett szerelvény",2280.3119999999999]
["066723","066723","Céliane 3-as keret, homokkő",2565,"Céliane süllyesztett szerelvény",3139.56]
["066724","066724","Céliane 4-es keret, homokkő",3267,"Céliane süllyesztett szerelvény",3998.8079999999995]
["066725","066725","Céliane 4/5 modulos keret, homokkő",3185,"Céliane süllyesztett szerelvény",3898.4399999999996]
["066731","066731","Céliane 1-es keret, kékesszürke",1159,"Céliane süllyesztett szerelvény",1418.616]
["066732","066732","Céliane 2-es keret, kékesszürke",1863,"Céliane süllyesztett szerelvény",2280.3119999999999]
["066733","066733","Céliane 3-as keret, kékesszürke",2565,"Céliane süllyesztett szerelvény",3139.56]
["066734","066734","Céliane 4-es keret, kékesszürke",3267,"Céliane süllyesztett szerelvény",3998.8079999999995]
["066735","066735","Céliane 4/5 modulos keret, kékesszürke",3185,"Céliane süllyesztett szerelvény",3898.4399999999996]
["066740","066740","Céliane 1-es keret, Eclipse",1159,"Céliane süllyesztett szerelvény",1418.616]
["066741","066741","Céliane 1-es keret, bazalt",1159,"Céliane süllyesztett szerelvény",1418.616]
["066742","066742","Céliane 2-es keret, bazalt",1863,"Céliane süllyesztett szerelvény",2280.3119999999999]
["066743","066743","Céliane 3-as keret, bazalt",2565,"Céliane süllyesztett szerelvény",3139.56]
["066744","066744","Céliane 4-es keret, bazalt",3267,"Céliane süllyesztett szerelvény",3998.8079999999995]
["066745","066745","Céliane 4/5 modulos keret, bazalt",3185,"Céliane süllyesztett szerelvény",3898.4399999999996]
["067001","067001","Céliane váltókapcsoló 10AX",1051,"Céliane süllyesztett szerelvény",1286.424]
["067002","067002","Céliane egypólusú kapcsoló 10AX ",1051,"Céliane süllyesztett szerelvény",1286.424]
["067005","067005-20","Céliane keresztkapcsoló 10AX",2939,"Céliane süllyesztett szerelvény",3597.3359999999998]
["067006","067006","Céliane keresztkapcsoló 10AX",0,"Céliane süllyesztett szerelvény",0]
["067007","067007-20","Céliane váltókapcsoló nulla vezeték nélkül, ellenőrzőfényes 6A",12297,"Céliane süllyesztett szerelvény",15051.528]
["067008","067008-20","Céliane húzózsinóros váltókapcsoló 10 AX, húzózsinór nélkül",6514,"Céliane süllyesztett szerelvény",7973.1359999999995]
["067009","067009-20","Céliane kulcsos kapcsoló, 2állású",37836,"Céliane süllyesztett szerelvény",46311.263999999996]
["067012","067012","Céliane eneregiatakarékos kapcsoló",11598,"Céliane süllyesztett szerelvény",14195.951999999999]
["067015","067015","Céliane kerek nyomó 6AX",3351,"Céliane süllyesztett szerelvény",4101.6239999999998]
["067020","067020-96","Céliane kétpólusú kapcsoló",1543,"Céliane süllyesztett szerelvény",1888.6320000000001]
["067025","067025","Céliane mozgásérzékelős kapcsoló 3 vetetékes",15405,"Céliane süllyesztett szerelvény",18855.72]
["067026","067026","Céliane mozgásérzékelős kapcsoló 2 vetetékes",22845,"Céliane süllyesztett szerelvény",27962.279999999995]
["067031","067031","Céliane váltóérintkezős nyomó, 6A",2224,"Céliane süllyesztett szerelvény",2722.1759999999999]
["067032","067032","Céliane nyomó 6A",1525,"Céliane süllyesztett szerelvény",1866.6]
["067034","067034","Céliane nyomóellenőrzőfénnyel 6A",3118,"Céliane süllyesztett szerelvény",3816.4319999999998]
["067035","067035","Céliane nyomógombos váltónyomó 6 A",6143,"Céliane süllyesztett szerelvény",7519.0320000000002]
["067036","067036-20","Céliane váltóérintkezős nyomó - retro 6 A, titán színű billentyűburkolattal",7769,"Céliane süllyesztett szerelvény",9509.2559999999994]
["067038","067038-20","Céliane húzózsinóros nyomó - 6 A, húzózsinór nélkül",6635,"Céliane süllyesztett szerelvény",8121.24]
["067039","067039-20","Céliane 3 állású kulcsos redőnynyomó",44351,"Céliane süllyesztett szerelvény",54285.623999999996]
["067041","067041","Céliane érintőkapcsoló 400W",19563,"Céliane süllyesztett szerelvény",23945.111999999997]
["067042","067042","Céliane érintőkapcsoló nulla vezetékkel - 1000W",20405,"Céliane süllyesztett szerelvény",24975.72]
["067049","067049","Céliane szenzoros kapcsoló nulla vezetékkel - 1000W",27715,"Céliane süllyesztett szerelvény",33923.159999999996]
["067051","067051","Céliane időzítő kapcsoló, nulla vezeték nélkül - 1000 W",26018,"Céliane süllyesztett szerelvény",31846.031999999999]
["067053","067053","Céliane 2 funkciós programozható időkapcsoló (1 zónás)",66128,"Céliane süllyesztett szerelvény",80940.671999999991]
["067061","067061","Céliane halk távírányító kapcsoló - 2000 W",16416,"Céliane süllyesztett szerelvény",20093.184000000001]
["067068","067068","Céliane csatl. világítás",19728,"Céliane süllyesztett szerelvény",24147.072]
["067080","067080","Céliane nyomógombos fényerőszabályzó 0-10 V előtétes fénycsőhöz",22546,"Céliane süllyesztett szerelvény",27596.303999999996]
["067081","067081","Céliane nyomógombos fényerőszabályzó 40 - 300 W",8364,"Céliane süllyesztett szerelvény",10237.536]
["067082","067082","Céliane nyomógombos fényerőszabályzó - 40 - 600 W",15148,"Céliane süllyesztett szerelvény",18541.151999999998]
["067083","067083","Céliane nyomógombos fényerőszabályzó, 400W, 2 vezetékes",13597,"Céliane süllyesztett szerelvény",16642.727999999999]
["067086","067086","Céliane fényerőszabályzó - 60 - 1000W",73133,"Céliane süllyesztett szerelvény",89514.791999999987]
["067088","067088","Céliane mennyezeti ventillátor szabályzó 400W",24598,"Céliane süllyesztett szerelvény",30107.951999999994]
["067089","067089","Céliane Lexic vezérlőegység Lexic távvezérelhető fényerőszabályzóhoz (ref 003660/71)",30625,"Céliane süllyesztett szerelvény",37485]
["067093","067093","Céliane mozgásérzékelős jelzőfény",26260,"Legrand mozgásérzékelők",32142.240000000002]
["067099","067099","Céliane mozgásérzékelős kapcsoló BE/KI funkció nélkül, 400 W, 2 vezetékes",16223,"Legrand mozgásérzékelők",19856.951999999997]
["067142","067142-20","Céliane 2x2P+F csatlakozóaljzat gyermekvédelemmel, sínezett, fehér",3132,"Céliane süllyesztett szerelvény",3833.5679999999998]
["067143","067143-20","Céliane 3x2P+F csatlakozóaljzat gyermekvédelemmel, sínezett, fehér",5562,"Céliane süllyesztett szerelvény",6807.8879999999999]
["067144","067144-20","Céliane 4x2P+F csatlakozóaljzat gyermekvédelemmel, sínezett, fehér",5952,"Céliane süllyesztett szerelvény",7285.2479999999987]
["067145","067145","Céliane 2P+F földelt csatlakozóaljzat, reteszelt, piros",3057,"Céliane süllyesztett szerelvény",3741.768]
["067146","067146","Céliane 2P+F földelt csatlakozóaljzat, kiemelővel, fehér",11227,"Céliane süllyesztett szerelvény",{"$f":"+D6278*0.72*1.7","v":13741.847999999998}]
["067147","067147","Céliane 2P+F földelt csatlakozóaljzat, kiemelővel, titán",14782,"Céliane süllyesztett szerelvény",18093.167999999998]
["067153","067153-20","Céliane 2P+F földelt csatlakozóaljzat gyermekvédelemmel, rugós",1026,"Céliane süllyesztett szerelvény",1255.8240000000001]
["067159","067159","Céliane borotva csatlakozóaljzat",12981,"Céliane süllyesztett szerelvény",15888.743999999999]
["067161","067161-20","Céliane 2P+F földelt csatlakozóaljzat gyermekvédelemmel, csavaros",854,"Céliane süllyesztett szerelvény",1045.296]
["067162","067162-20","Céliane 2x2P+F csatlakozóaljzat gyermekvédelemmel, sínezett, titán",5592,"Céliane süllyesztett szerelvény",6844.6079999999993]
["067163","067163-20","Céliane 3x2P+F csatlakozóaljzat gyermekvédelemmel, sínezett, titán",5580,"Céliane süllyesztett szerelvény",6829.92]
["067164","067164-20","Céliane 4x2P+F csatlakozóaljzat gyermekvédelemmel, sínezett, titán",7434,"Céliane süllyesztett szerelvény",9099.2159999999985]
["067166","067166-20","Céliane 2P+F csatlakozóaljzat, falsíkba illeszkedő fehér betéttárcsával, gyermekvédelemmel, rugós bekötéssel",1327,"Céliane süllyesztett szerelvény",1624.2479999999998]
["067167","067167-20","Céliane 2P+F csatlakozóaljzat, falsíkba illeszkedő titán betéttárcsával, gyermekvédelemmel, rugós bekötéssel",2728,"Céliane süllyesztett szerelvény",3339.0719999999997]
["067168","067168-96","Céliane 2P+F csatlakozóaljzat, falsíkba illeszkedő grafit betéttárcsával, gyermekvédelemmel, rugós bekötéssel",5522,"Céliane süllyesztett szerelvény",6758.927999999999]
["067181","067181","Céliane kábelkivezető",1911,"Céliane süllyesztett szerelvény",2339.0639999999999]
["067183","067183","Céliane kábelkivezető sorkapoccsal",4181,"Céliane süllyesztett szerelvény",5117.543999999999]
["067193","067193","Céliane túlfeszültésgvédő",26506,"Céliane süllyesztett szerelvény",32443.343999999997]
["067216","067216","Céliane IR távirányító vevő",23853,"Céliane My Home rendszer",29196.072]
["067217","067217","Céliane szcenario vezérlő, fehér",28856,"Céliane My Home rendszer",35319.743999999999]
["067218","067218","Céliane szcenario vezérlő, titán",34058,"Céliane My Home rendszer",41686.991999999998]
["067219","067219","MyHOME 10\"-os LCD multimédiás kapacitív érintőképernyő, fekete",535362,"Céliane My Home rendszer",655283.08799999999]
["067221","067221","Rádiós egypólusú kapcsoló nulla vezeték nélkül (jelvevő) mechanizmus",30263,"Céliane My Home rendszer",37041.911999999997]
["067225","067225","MyHOME mozgásérzékelős kapcsoló IR",24490,"Legrand mozgásérzékelők",29975.759999999998]
["067226","067226","MyHOME jelenlétérzékelő IR+UH",29154,"Legrand mozgásérzékelők",35684.495999999999]
["067227","067227","Rádiós fényerőszabályzó (jelvevő) mechanizmus",33907,"Céliane My Home rendszer",41502.167999999998]
["067228","067228","MyHOME 10\"-os LCD multimédiás kapacitív érintőképernyő, fehér",524990,"Céliane My Home rendszer",642587.76]
["067233","067233","CMH Zigbee univerzális kapcsoló 2500W",43733,"Céliane My Home rendszer",53529.191999999995]
["067234","067234","CMH Zigbee univerzális kapcsoló 2x1000W",47017,"Céliane My Home rendszer",57548.807999999997]
["067235","067235","CMH Zigbee vezérlő, 1 funkciós kapcsoló",27075,"Céliane My Home rendszer",33139.799999999996]
["067236","067236","CMH Zigbee vezérlő, 2 funkciós kapcsoló",29277,"Céliane My Home rendszer",35835.047999999995]
["067239","067239","CMH Zigbee vezérlő, fényerőszabályzó",30918,"Céliane My Home rendszer",37843.631999999998]
["067240","067240","CMH Zigbee szcenárió kapcsoló, 4 szcenáriós",25125,"Céliane My Home rendszer",30753]
["067243","067243","Céliane My Home multifunkciós érintős vezérlő, fehérüveg",82089,"Céliane My Home rendszer",100476.93599999999]
["067245","067245","Céliane My Home multifunkciós érintős vezérlő, feketeüveg",83846,"Céliane My Home rendszer",102627.50399999999]
["067250","067250","CMH Zigbee - BUS/SCS interfész",66035,"Céliane My Home rendszer",80826.84]
["067263","067263","CMH Zigbee egyedi redőnyvezérlő programozható nyitási szintekkel",49830,"Céliane My Home rendszer",60991.92]
["067264","067264","CMH Zigbee központi redőnyvezérlő",39533,"Céliane My Home rendszer",48388.391999999993]
["067269","067269","Céliane RTS kompatibilis, rádióvezérlésű egyedi redőnykapcsoló Somfy motorokhoz",23295,"Központi redényvezérlők és kiegészítők",28513.079999999994]
["067273","067273","Céliane My Home 4 scenáriós érintős vezérlő, szállodai megoldások 2, fehérüveg",67599,"Céliane My Home rendszer",82741.175999999992]
["067275","067275","Céliane My Home 4 scenáriós érintős vezérlő, szállodai megoldások 2, feketeüveg",67599,"Céliane My Home rendszer",82741.175999999992]
["067292","067292","MyHOME scenárió vezérlő érintő képernyő, 3,5\"",194861,"My Home",238509.86399999997]
["067295","067295","Céliane My Home 4 scenáriós érintős vezérlő, szállodai megoldások 1, feketeüveg",67599,"Céliane My Home rendszer",82741.175999999992]
["067301","067301","Céliane My Home 2 modulos RCA csatlakozó, szürke",39354,"Legrand kihangosító rendszer",48169.295999999995]
["067303","067303","Céliane My Home hangszóró 12W, süllyesztett, 8 ohm, kerek, fehér",36715,"Legrand kihangosító rendszer",44939.159999999996]
["067304","067304","Céliana My Home süllyesztett hangszóró 100W - titánium",46667,"Legrand kihangosító rendszer",57120.407999999996]
["067307","067307","Céliane 25W-os csillapító",18261,"Legrand A/V aktív egységek",22351.464]
["067311","067311","Céliane hangszóró csatlakozóaljzat (2 kivezetővel)",2383,"Céliane süllyesztett szerelvény",2916.7919999999999]
["067313","067313","Céliane RCA tripla aljzat",16308,"Legrand A/V aljzatok",19960.991999999998]
["067316","067316","Céliane HD15 videó aljzat",16308,"Legrand A/V aljzatok",19960.991999999998]
["067317","067317","Céliane HDMI típusú A audió/videó aljzat",16308,"Legrand A/V aljzatok",19960.991999999998]
["067318","067318","Céliane 3,5 mm audió Jack bemenet",16308,"Legrand A/V aljzatok",19960.991999999998]
["067319","067319","Céliane HD15 aljzat + 3,5 mm Jack",19567,"Legrand A/V aljzatok",23950.007999999998]
["067320","067320","Céliane sztereó helyi erősítő FM tunerrel",50614,"Legrand kihangosító rendszer",61951.536]
["067321","067321","Céliane tápegység helyi erősítőhöz, beépített hangszóróval",21481,"Legrand kihangosító rendszer",26292.743999999999]
["067322","067322","Valena InMatic Bluetooth modul tápegység",24562,"Legrand kihangosító rendszer",30063.887999999999]
["067323","067323","Céliane helyi sztereó vezérlőegység LCD kijelzővel",56547,"Legrand kihangosító rendszer",69213.527999999991]
["067324","067324","Céliane központi bemeneti egység, tápegységgel",87609,"Legrand kihangosító rendszer",107233.416]
["067325","067325","Céliane kiegészítő kommunikációs egység",67574,"Legrand kihangosító rendszer",82710.576000000001]
["067326","067326","Céliane RDS rádió tuner tápegységgel",94659,"Legrand kihangosító rendszer",115862.61599999999]
["067327","067327","Valena InMatic Spot hangszóró, 2 W, fehér",9726,"Legrand kihangosító rendszer",11904.623999999998]
["067328","067328","Céliane süllyesztett hangszóró - Ø2\"",6467,"Legrand kihangosító rendszer",7915.6079999999993]
["067335","067335","Cáliane csatlakozó XLR anya",11606,"Legrand A/V aljzatok",14205.743999999999]
["067340","067340","Céliane 1xRJ11 aljzat",1419,"Céliane süllyesztett szerelvény",1736.8559999999998]
["067341","067341","Céliane 1xRJ12 aljzat",2125,"Céliane süllyesztett szerelvény",2601]
["067344","067344","Céliane RJ45 aljzat, Cat 6 UTP ",1781,"Legrand RJ45 csatlakozóaljzatok",2179.944]
["067345","067345","Céliane RJ45 aljzat, Cat 6 FTP",2012,"Legrand RJ45 csatlakozóaljzatok",2462.6879999999996]
["067346","067346","Céliane RJ45 aljzat, Cat 6A STP",3906,"Legrand RJ45 csatlakozóaljzatok",4780.9439999999995]
["067347","067347","Céliane RJ45 aljzat, Cat 6A UTP",2703,"Céliane süllyesztett szerelvény",{"$f":"+D6342*0.72*1.7","v":3308.4719999999998}]
["067351","067351","Céliane 9 tűs SUB-D csatlakozóaljzat",0,"Legrand A/V aljzatok",0]
["067352","067352","Céliane USB aljzat",10765,"Legrand A/V aljzatok",13176.359999999999]
["067354","067354","Céliane RJ45 aljzat 1 m vezetékkel - Cat. 6 UTP",10156,"Legrand RJ45 csatlakozóaljzatok",12430.944]
["067355","067355","Céliane RJ45 aljzat 1 m vezetékkel - Cat. 6 FTP",11467,"Legrand RJ45 csatlakozóaljzatok",14035.607999999998]
["067357","067357","Céliane RJ45 Keystone adapter, fehér",1211,"Céliane süllyesztett szerelvény",1482.2639999999999]
["067358","067358","Céliane RJ45 Keystone adapter, titán",1333,"Céliane süllyesztett szerelvény",1631.5919999999999]
["067359","067359","Céliane Systimax előlap ",1339,"Céliane süllyesztett szerelvény",1638.9359999999999]
["067361","067361","Céliane 10/150 switch Ethernet, T háló, 6xRJ45",191899,"LCS2 aktív elemek",234884.37599999999]
["067368","067368","Céliane My Home stereo BUS csatlakozó, 8 tűs",11714,"Legrand kihangosító rendszer",14337.936]
["067372","067372","Céliane USB aljzat, elővezetékezett",10765,"Legrand A/V aljzatok",13176.359999999999]
["067376","067376","Céliane HD15 aljzat + 3,5 mm Jack bemenet, elővezetékezett",19567,"Legrand A/V aljzatok",23950.007999999998]
["067377","067377","Céliane HDMI A típusú audió/videó aljzat, elővezetékezett",16308,"Legrand A/V aljzatok",19960.991999999998]
["067378","067378","Céliane TV-RD-SAT aljzat, átmenő 15dB",4432,"Céliane süllyesztett szerelvény",5424.768]
["067379","067379","Céliane TV-R-SAT aljzat, végzáró, 10 dB",4204,"Céliane süllyesztett szerelvény",5145.6959999999999]
["067380","067380","Céliane TV aljzat, F-csatlakozós",3220,"Céliane süllyesztett szerelvény",3941.28]
["067382","067382","Céliane TV aljzat, végzáró 1,5dB",2400,"Céliane süllyesztett szerelvény",2937.6]
["067386","067386","Céliane TV aljzat átmenő, 14dB",2594,"Céliane süllyesztett szerelvény",3175.0559999999996]
["067387","067387","Céliane TV aljzat végzáró, 10dB",2463,"Céliane süllyesztett szerelvény",3014.7119999999995]
["067388","067388","Céliane TV-RD-SAT aljzat, végzáró, 1,5dB",4136,"Céliane süllyesztett szerelvény",5062.4639999999999]
["067393","067393","Céliane antenna csatlakozó TV-R-SAT/SAT 2 vezetékes",2697,"Céliane süllyesztett szerelvény",3301.1279999999997]
["067395","067395","Céliane optikai csatlakozó SC/APC",3938,"Céliane süllyesztett szerelvény",4820.1119999999992]
["067396","067396","Céliane RJ45 Cat. 6 STP multimédia csatlakozóaljzat",3510,"Legrand RJ45 csatlakozóaljzatok",4296.24]
["067399","067399","Céliane TV aljzat 2xF csatlakozó multimédia hálózathoz",11055,"Céliane süllyesztett szerelvény",13531.319999999998]
["067400","067400","Céliane szobatermosztát",20961,"Céliane süllyesztett szerelvény",25656.263999999999]
["067402","067402","Céliane programozható szobatermosztát",50849,"Céliane süllyesztett szerelvény",62239.175999999999]
["067405","067405","Céliane termosztát padlófűtéshez",25741,"Céliane süllyesztett szerelvény",31506.984]
["067408","067408","Céliane hőmérsékletmérő termosztáthoz",14863,"Céliane süllyesztett szerelvény",18192.311999999998]
["067410","067410","Céliane szobatermosztát kiegészitő bemenettel",23054,"Céliane süllyesztett szerelvény",28218.096000000001]
["067422","067422-20","Céliane ventillátor vezérlő - 3 fokozatú",12870,"Céliane süllyesztett szerelvény",15752.88]
["067423","067423","Céliane késleltetett ventillátor kapcsoló (25mp - 15 perc)",24840,"Céliane süllyesztett szerelvény",30404.159999999996]
["067424","067424-20","Céliane ventillátor vezérlő - 4 fokozatú",12870,"Céliane süllyesztett szerelvény",15752.88]
["067430","067430","Céliane központi porszívó csatlakozóaljzat, fehér",12383,"Céliane süllyesztett szerelvény",15156.791999999999]
["067431","067431","Céliane központi porszívó csatlakozóaljzat, titán",13669,"Céliane süllyesztett szerelvény",16730.856]
["067432","067432","Céliane központi porszívó csatlakozóaljzat elektromos kapcsolattal, fehér",16100,"Céliane süllyesztett szerelvény",19706.399999999998]
["067433","067433","Céliane központi porszívó csatlakozóaljzat elektromos kapcsolattal, titán",19155,"Céliane süllyesztett szerelvény",23445.72]
["067439","067439","Céliane süllyesztő szett központi porszívó aljzathoz",5766,"Céliane süllyesztett szerelvény",7057.5839999999989]
["067455","067455","Céliane My Home 2 modulos fan coil hűtő-fűtő szobatermosztát, szürke",26332,"Céliane My Home rendszer",32230.368000000002]
["067456","067456","Céliane My Home hőmérséklet vezérlő központi egység",106810,"Céliane My Home rendszer",130735.43999999999]
["067457","067457","Céliane My Home 2 modulos hűtő-fűtő szobatermosztát, szürke",16701,"Céliane My Home rendszer",20442.023999999998]
["067458","067458","Céliane My Home 2 modulos hőmérséklet szenzor, szürke",22002,"Céliane My Home rendszer",26930.447999999997]
["067462","067462","Céliane 2xUSB-A töltőaljzat, 2400 mA",4999,"Céliane süllyesztett szerelvény",6118.7759999999998]
["067465","067465","Céliane kombinált USB A és C töltőaljzat, 2400 mA",5399,"Céliane süllyesztett szerelvény",6608.3759999999993]
["067466","067466","Céliane 2xUSB-C töltőaljzat, 2400 mA",5399,"Céliane süllyesztett szerelvény",6608.3759999999993]
["067502","067502","Céliane mozgásérzékelő riasztóhoz, 2 modulos állítható látósszöggel",50198,"Céliane My Home rendszer",61442.351999999992]
["067506","067506","Céliane My Home kódkapcsoló",35249,"Céliane My Home rendszer",43144.775999999998]
["067508","067508","Céliane My Home 2 modulos jeladó olvasó, szürke",34110,"Céliane My Home rendszer",41750.639999999999]
["067512","067512","Céliane My Home szabályozható IR detekor (IOBL)",16701,"Céliane My Home rendszer",20442.023999999998]
["067515","067515","Céliane My Home beltéri hangszóró",45976,"Céliane My Home rendszer",56274.624000000003]
["067517","067517","Céliane My Home kulcstartós jeladó",4530,"Céliane My Home rendszer",5544.7199999999993]
["067520","067520","Céliane My Home riasztóközpont",210187,"Céliane My Home rendszer",257268.88799999998]
["067525","067525","CMH ZigBee vészjelző jeladó",39235,"Céliane My Home rendszer",48023.64]
["067526","067526","CMH ZigBee 12V tápegység",17927,"Céliane My Home rendszer",21942.647999999997]
["067527","067527","CMH ZigBee LPG-gáz érzékelő",68161,"Céliane My Home rendszer",83429.063999999998]
["067528","067528","CMH ZigBee metángáz érzékelő",71859,"Céliane My Home rendszer",87955.415999999997]
["067529","067529","CMH ZigBee folyadék érzékelő ",67140,"Céliane My Home rendszer",82179.359999999986]
["067530","067530","Céliane My Home SCS relé technikai riasztáshoz, süllyesztett",29375,"Céliane My Home rendszer",35955]
["067531","067531","Céliane vészvil egység kulccsal vez, feh-szürke",30124,"Céliane süllyesztett szerelvény",36871.775999999998]
["067541","067541","Céliane dallamcsengő 230V",28800,"Céliane süllyesztett szerelvény",35251.199999999997]
["067542","067542","Céliane dallamcsengő 8-12V",26950,"Céliane süllyesztett szerelvény",32986.799999999996]
["067550","067550","Céliane My Home színes beltéri kamera",132552,"Céliane My Home rendszer",162243.64799999999]
["067552","067552","Céliane My home SCS jeladó, 2 funkciós 2 modul",15545,"Céliane My Home rendszer",19027.079999999998]
["067553","067553","Céliane My Home speciális vezérlő",16899,"Céliane My Home rendszer",20684.375999999997]
["067555","067555","Céliane My Home 2 modulos süllyesztett, helyi erősítő",33450,"Legrand kihangosító rendszer",40942.799999999996]
["067557","067557","MyHOME egyedi redőnyvezérlő",22888,"Céliane My Home rendszer",{"$f":"+D6406*0.72*1.7","v":28014.912}]
["067558","067558","MyHOME központi redőnyvezérlő",22888,"Céliane My Home rendszer",28014.912]
["067559","067559","MyHOME vezérlő egység beépített relével, 230 V~, 1 kimenet",15141,"MyHOME világítás- és redőnyvezérlés",18532.583999999999]
["067560","067560","Céliane hívónyomó állapotjelzővel, opál körgyűrűvel, csj és ct titán billentyű",16954,"Céliane süllyesztett szerelvény",20751.696]
["067561","067561","MyHOME vezérlő egység beépített relével, 230 V~, 2 kimenet",17241,"MyHOME világítás- és redőnyvezérlés",21102.984]
["067563","067563","Céliane hotelkártya kapcsoló",12981,"Céliane süllyesztett szerelvény",15888.743999999999]
["067565","067565","MyHOME mechanikus hotelkártya-kapcsoló mechanizmus",23323,"Hotel menedzsment rendszer",28547.351999999995]
["067566","067566","MyHOME RFID hotelkártya kapcsoló mechanizmus",34985,"Hotel menedzsment rendszer",42821.64]
["067571","067571","KNX vezérlő egység",25656,"Céliane My Home rendszer",31402.944]
["067577","067577","Céliane BUS/KNX infravörös mozgásérzékelő, 180°, IP41",26735,"Legrand mozgásérzékelők",32723.64]
["067593","067593","MyHOME “Ne zavarjanak” és “Takarítást kérek” mechanizmus",36152,"Hotel menedzsment rendszer",44250.047999999995]
["067601","067601","Céliane redőnykapcsoló",5115,"Céliane süllyesztett szerelvény",6260.7599999999993]
["067602","067602","Céliane redőnynyomó",5909,"Céliane süllyesztett szerelvény",7232.6159999999991]
["067603","067603","Céliane redőnynyomó direkt vezérlés",2106,"Céliane süllyesztett szerelvény",2577.7439999999997]
["067604","067604","Céliane tetőablak vezérlő",6761,"Céliane süllyesztett szerelvény",8275.4639999999999]
["067621","067621","Céliane redőnykapcsoló 24 órás programozhatósággal",39594,"Céliane süllyesztett szerelvény",48463.055999999997]
["067622","067622","Céliane relé csoportos redőnyvezérléshez, 0676 21 kat.számú termékkel használandó",13586,"Céliane süllyesztett szerelvény",16629.263999999999]
["067651","067651","Céliane jelzőfény",7183,"Céliane süllyesztett szerelvény",8791.9920000000002]
["067652","067652","Céliane spot lámpa fehér burkolattal",8000,"Céliane süllyesztett szerelvény",9792]
["067653","067653","Céliane tartalékvilágítási jelzőlámpa",10250,"Céliane süllyesztett szerelvény",12546]
["067654","067654","Céliane spotos lépcsővilágítás, burkolat nélkül",7486,"Céliane süllyesztett szerelvény",9162.8639999999996]
["067655","067655","Céliane állítható spot világítás, matt króm burkolattal",11326,"Céliane süllyesztett szerelvény",13863.023999999999]
["067656","067656","Céliane olvasólámpa kapcsolóval, fehér, flexibilis szárral",35730,"Céliane süllyesztett szerelvény",43733.52]
["067657","067657","Céliane olvasólámpa kapcsolóval, titán, flexibilis szárral",35730,"Céliane süllyesztett szerelvény",43733.52]
["067660","067660","Céliane címketartó",2044,"Céliane süllyesztett szerelvény",2501.8559999999998]
["067663","067663","Vezetékes LED lámpa  zöld ellenőrzőfénnyel ellátható kapcsolóhoz 2,4 mA, 230 V, 20 AX",1163,"Kiegészítők",1423.5119999999999]
["067664","067664","Vezetékes LED lámpa ellenőrzőfénnyel ellátható 2P+F csatlakozóaljzatokhoz (Niloé/Céliane/Program Mosaic/Valena Life/Valena Allure)",1053,"Kiegészítők",1288.8719999999998]
["067665","067665","Céliane/Program Mosaic glimmlámpa, meglévő vezetékes ellenőrzőfény 230V~3mA, ",0,"Céliane és Program Mosaic kiegészítők",0]
["067666","067666","Céliane/Program Mosaic glimmlámpa 230V~, 3 mA, fehér",805,"Céliane és Program Mosaic kiegészítők",985.32]
["067667","067667","Céliane/Program Mosaic glimmlámpa 12-48V=/~, fehér",805,"Céliane és Program Mosaic kiegészítők",985.32]
["067670","067670","Céliane jelzőfény",3381,"Céliane süllyesztett szerelvény",4138.3439999999991]
["067684","067684","Bepattintható LED lámpa egypólusú kapcsolóhoz és nyomóhoz (Niloé/Céliane/Program Mosaic/Valena Life/Valena Allure)",817,"Kiegészítők",1000.008]
["067685","067685","Céliane/Program Mosaic glimmlámpa, meglévő vezetékes ellenőrzőfény 230V~3mA, ",805,"Céliane és Program Mosaic kiegészítők",985.32]
["067686","067686","Bepattintható LED lámpa váltókapcsolóhoz (Niloé/Céliane/Program Mosaic/Valena Life/Valena Allure)",817,"Kiegészítők",1000.008]
["067687","067687","Bepattintható LED lámpa 12-24-48 V-os nyomókhoz (Niloé/Céliane/Program Mosaic/Valena Life/Valena Allure)",817,"Kiegészítők",1000.008]
["067688","067688","Bepattintható LED lámpa jelzőfénnyel felszerelhető és nulla vezetékes váltókapcsolóhoz (Niloé/Céliane/Program Mosaic/Valena Life/Valena Allure)",817,"Kiegészítők",1000.008]
["067689","067689","Céliane/Program Mosaic glimmlámpa, meglévő vezetékes ellenőrzőfény 12/24/48 V~",869,"Kiegészítők",1063.6559999999999]
["067693","067693","Céliane túlfeszültségvédő cseremodul , ref. 067193-hoz",12870,"Céliane süllyesztett szerelvény",15752.88]
["067698","067698","Céliane kiegészítő ábrák fehér",10549,"Központi redényvezérlők és kiegészítők",12911.975999999999]
["067699","067699","Céliane kiegészítő ábrák mélybarna",10549,"Központi redényvezérlők és kiegészítők",12911.975999999999]
["067740","067740","Céliane széles billentyű, antimikrobiális",1095,"Céliane süllyesztett szerelvény",1340.28]
["067741","067741","Céliane kettős billentyű, antimikrobiális",1481,"Céliane süllyesztett szerelvény",1812.7439999999999]
["067742","067742","Céliane széles billentyű, fényjelzős, antimikrobiális",2074,"Céliane süllyesztett szerelvény",2538.576]
["067743","067743","Céliane kettős billentyű, fényjelzős, antimikrobiális",2969,"Céliane süllyesztett szerelvény",3634.0559999999996]
["067746","067746","Céliane RJ11/12/45 aljzat burkolat, antimikrobiális",1095,"Céliane süllyesztett szerelvény",1340.28]
["067747","067747","Céliane TV burkolat, antimikrobiális",1972,"Céliane süllyesztett szerelvény",2413.7279999999996]
["067748","067748","Céliane fényerőszabályzó billentyű, antimikrobiális",1481,"Céliane süllyesztett szerelvény",1812.7439999999999]
["067749","067749","Céliane redőnykapcsoló/nyomó burkolat, antimikrobiális",4476,"Céliane süllyesztett szerelvény",5478.6239999999998]
["067750","067750","Céliane TV-RD-SAT aljzat burkolat, antimikrobiális",930,"Céliane süllyesztett szerelvény",1138.32]
["067760","067760","Céliane 2P+F rugós csatlakozóaljzat burkolat, antimikrobiális",930,"Céliane süllyesztett szerelvény",1138.32]
["067801","067801","Céliane széles billentyű, IP44",1156,"Céliane süllyesztett szerelvény",1414.944]
["067802","067802","Céliane kettős billentyű, IP44",1994,"Céliane süllyesztett szerelvény",2440.6559999999995]
["067803","067803","Céliane széles billentyű, fényjelzős, IP44",3544,"Céliane süllyesztett szerelvény",4337.8559999999998]
["067804","067804","Céliane kettős billentyű, fényjelzős, IP44",9653,"Céliane süllyesztett szerelvény",11815.271999999999]
["067805","067805","Céliane széles billentyű, fényjelzős, címketartós, IP44",3544,"Céliane süllyesztett szerelvény",4337.8559999999998]
["067806","067806","Céliane kábelkivezető burkolat, IP44",1207,"Céliane süllyesztett szerelvény",1477.3679999999999]
["067813","067813","Céliane 1xhangszóró csatlakozóaljzat burkolat, grafit",1382,"Céliane süllyesztett szerelvény",1691.568]
["067814","067814","Céliane 2xhangszóró csatlakozóaljzat burkolat, grafit",2754,"Céliane süllyesztett szerelvény",3370.8959999999997]
["067816","067816","Céliane HDMI burkolat, grafit",2166,"Céliane süllyesztett szerelvény",2651.1839999999997]
["067841","067841","Céliane 2P+F rugós csatlakozóaljzat burkolat, csapófedeles IP44",1803,"Céliane süllyesztett szerelvény",2206.8719999999998]
["067863","067863","Céliane 3xRCA burkolat, grafit",1230,"Céliane süllyesztett szerelvény",1505.52]
["067864","067864","Céliane kettős RCA/YUV burkolat, grafit",2928,"Céliane süllyesztett szerelvény",3583.8719999999998]
["067870","067870","Céliane sztereó helyi erősítő burkolat, grafit",2284,"Céliane süllyesztett szerelvény",2795.616]
["067878","067878","Céliane süllyesztett hangszóró burkolat, grafit",1962,"Céliane süllyesztett szerelvény",2401.4879999999998]
["067879","067879","Céliane tápegység helyi erősítőhöz burkolat, grafit",1723,"Céliane süllyesztett szerelvény",{"$f":"+D6470*0.72*1.7","v":2108.9519999999998}]
["067901","067901","Céliane bukolat széles grafit (egypólusú, váltókapcsolóhoz vagy nyomóhoz)",1335,"Céliane süllyesztett szerelvény",1634.0399999999997]
["067902","067902","Céliane kettős billentyű, széles, grafit",1176,"Céliane süllyesztett szerelvény",1439.4239999999998]
["067903","067903","Céliane széles billentyű, fényjelzős, grafit",1911,"Céliane süllyesztett szerelvény",2339.0639999999999]
["067904","067904","Céliane kettős billentyű, fényjelzős, grafit",3112,"Céliane süllyesztett szerelvény",3809.0879999999997]
["067905","067905","Céliane 5-ös billentyű, grafit",3646,"Céliane süllyesztett szerelvény",4462.7039999999997]
["067906","067906","Céliane 5-ös billentyű, fényjelzős, grafit",7304,"Céliane süllyesztett szerelvény",8940.0959999999995]
["067909","067909","Céliane hotelkártya kapcsoló burkolat, grafit",4276,"Céliane süllyesztett szerelvény",5233.8239999999996]
["067910","067910","Céliane micro USB dokkolós töltőaljzat burkolat,grafit",4626,"Céliane süllyesztett szerelvény",5662.2239999999993]
["067921","067921","Céliane széles billentyű kétpólusú kapcsolóhoz grafit",1372,"Céliane süllyesztett szerelvény",1679.3279999999997]
["067922","067922","Céliane burkolat grafit, energiatakarékos kapcsolóhoz",1159,"Céliane süllyesztett szerelvény",1418.616]
["067926","067926","Céliane burkolat grafit, 2 vezetékes  mozgásérzékelős kapcsolóhoz",1628,"Céliane süllyesztett szerelvény",1992.6719999999998]
["067928","067928","Céliane burkolat programozható időzítő kapcsolóhoz, grafit",1756,"Céliane süllyesztett szerelvény",2149.3440000000001]
["067931","067931","Céliane 2P+F csatlakozóaljzat burkolat, grafit",450,"Céliane süllyesztett szerelvény",550.79999999999995]
["067933","067933","Céliane 1000 W-os fényerőszabályzó burkolat, grafit",6912,"Céliane süllyesztett szerelvény",8460.2879999999986]
["067934","067934","Céliane széles billentyű címketartóval, grafit",3440,"Céliane süllyesztett szerelvény",4210.5599999999995]
["067935","067935","Céliane programozható szobatermosztát burkolat, grafit",3010,"Céliane süllyesztett szerelvény",3684.24]
["067936","067936","Céliane burkolat időzítő kapcsolóhoz, grafit",2431,"Céliane süllyesztett szerelvény",2975.5439999999999]
["067940","067940","Céliane 2P+F csatlakozóaljzat burkolat, csapófedeles, grafit",2142,"Céliane süllyesztett szerelvény",2621.808]
["067941","067941","Céliane kábelkivezető burkolat, grafit",1348,"Céliane süllyesztett szerelvény",1649.9519999999998]
["067943","067943","Céliane vakfedél, grafit burkolattal",2129,"Céliane süllyesztett szerelvény",2605.8959999999997]
["067945","067945","Céliane 2P+F csatlakozóaljzat burkolat, fényjelzős, grafit",1406,"Céliane süllyesztett szerelvény",1720.944]
["067947","067947","Céliane túlfeszültségvédő burkolat, grafit",2784,"Céliane süllyesztett szerelvény",3407.616]
["067950","067950","Céliane USB burkolat, grafit",2955,"Céliane süllyesztett szerelvény",3616.9199999999996]
["067951","067951","Céliane 1xRJ45 burkolat, grafit",1295,"Céliane süllyesztett szerelvény",1585.08]
["067952","067952","Céliane 2xRJ45 burkolat, grafit",2581,"Céliane süllyesztett szerelvény",3159.1439999999998]
["067953","067953","Céliane redőny burkolat, grafit",2526,"Céliane süllyesztett szerelvény",3091.8240000000001]
["067955","067955","Céliane redőnykapcsoló/nyomó burkolat, grafit",2483,"Céliane süllyesztett szerelvény",3039.192]
["067956","067956","Céliane 2xUSB töltőaljzat burkolat, grafit",878,"Céliane süllyesztett szerelvény",1074.672]
["067959","067959","Céliane programozható redőnykapcsoló burkolat, grafit",3515,"Céliane süllyesztett szerelvény",4302.3599999999997]
["067961","067961","Céliane 2 fokozatú ventillátor vezérlő burkolat, grafit",972,"Céliane süllyesztett szerelvény",1189.7279999999998]
["067969","067969","Céliane burkolat 2 állású kulcsos kapcsolóhoz, grafit",2928,"Céliane süllyesztett szerelvény",3583.8719999999998]
["067980","067980","Céliane szobatermosztát burkolat, grafit",4219,"Céliane süllyesztett szerelvény",5164.0559999999996]
["067983","067983","Céliane TV-RD burkolat, grafit",1095,"Céliane süllyesztett szerelvény",1340.28]
["067985","067985","Céliane TV-RD-SAT burkolat, grafit",1181,"Céliane süllyesztett szerelvény",1445.5439999999999]
["067988","067988","Céliane My Home BE/KI burkolat, 2 mod, grafit",2732,"MyHOME világítás- és redőnyvezérlés",3343.9679999999998]
["067992","067992","Céliane programozható szobatermosztát burkolat, grafit",3010,"Céliane süllyesztett szerelvény",3684.24]
["067999","067999","Céliane mozgásérzékelős kapcsoló burkolat grafit",1415,"Céliane süllyesztett szerelvény",1731.9599999999998]
["068000","068000","Céliane My Home billentyű körüli burkolat, fehér",924,"Céliane My Home rendszer",1130.9759999999999]
["068001","068001","Céliane széles billentyű, fehér",576,"Céliane süllyesztett szerelvény",705.02399999999989]
["068002","068002","Céliane kettős billentyű, fehér",1061,"Céliane süllyesztett szerelvény",1298.664]
["068003","068003","Céliane széles billentyű, fényjelzős, fehér",1824,"Céliane süllyesztett szerelvény",2232.576]
["068004","068004","Céliane kettős billentyű, fényjelzős, fehér",2964,"Céliane süllyesztett szerelvény",3627.9359999999997]
["068007","068007","Céliane keresztkapcsoló billentyű, fényjelzős, fehér",2296,"Céliane süllyesztett szerelvény",2810.3039999999996]
["068008","068008","Céliane billentyű húzózsinóros nyomóhoz, váltókapcsolóhoz, fehér",2064,"Céliane süllyesztett szerelvény",2526.3359999999998]
["068009","068009","Céliane burkolat 2 állású kulcsos kapcsolóhoz, fehér",3634,"Céliane süllyesztett szerelvény",4448.0159999999996]
["068011","068011","Céliane 5-ös billentyű, fehér",3296,"Céliane süllyesztett szerelvény",4034.3039999999996]
["068012","068012","Céliane burkolat fehér, energiatakarékos kapcsolóhoz",538,"Céliane süllyesztett szerelvény",658.51200000000006]
["068014","068014","Céliane széles billentyű címketartóval, fehér",3277,"Céliane süllyesztett szerelvény",4011.0479999999998]
["068015","068015","Céliane kerek billentyű, fehér",3041,"Céliane süllyesztett szerelvény",3722.1839999999997]
["068016","068016","Céliane retro billentyű, fehér",1540,"Céliane süllyesztett szerelvény",1884.9599999999998]
["068020","068020","Céliane 5-ös billentyű, fényjelzős, fehér",6602,"Céliane süllyesztett szerelvény",8080.847999999999]
["068021","068021","Céliane széles billentyű kétpólusú kapcsolóhoz fehér",820,"Céliane süllyesztett szerelvény",1003.68]
["068023","068023","Céliane I/O billentyű, fényjelzős, fehér",3394,"Céliane süllyesztett szerelvény",4154.2559999999994]
["068024","068024","Céliane 3-as billentyű, fehér",2459,"Céliane süllyesztett szerelvény",3009.8159999999998]
["068025","068025","Céliane 3-as billentyű, fényjelzős, fehér",4921,"Céliane süllyesztett szerelvény",6023.3040000000001]
["068026","068026","Céliane burkolat fehér, 2 vezetékes  mozgásérzékelős kapcsolóhoz",1393,"Céliane süllyesztett szerelvény",1705.0319999999999]
["068031","068031","Céliane fényerőszabályzó burkolat, fehér",0,"Céliane süllyesztett szerelvény",0]
["068033","068033","Céliane 1000 W-os fényerőszabályzó burkolat, fehér",9837,"Céliane süllyesztett szerelvény",12040.487999999999]
["068035","068035","Céliane burkolat mozgásérzékelős kapcsoló BE/KI funkcióval, fehér",3399,"Céliane süllyesztett szerelvény",4160.3759999999993]
["068037","068037","Céliane burkolat időzítő kapcsolóhoz, fehér",2315,"Céliane süllyesztett szerelvény",2833.56]
["068038","068038","Céliane burkolat programozható időzítő kapcsolóhoz, fehér",8488,"Céliane süllyesztett szerelvény",10389.312]
["068049","068049","Céliane szenzoros kapcsoló burkolat, fehér",3905,"Céliane süllyesztett szerelvény",4779.7199999999993]
["068051","068051","Céliane mozgásérzékelős jelzőfény burkolat, fehér",4917,"Céliane süllyesztett szerelvény",6018.4079999999994]
["068054","068054","Céliane spotos lépcsővilágítás burkolat, fehér",1285,"Céliane süllyesztett szerelvény",{"$f":"+D6534*0.72*1.7","v":1572.84}]
["068061","068061","Céliane 2 fokozatú ventillátor vezérlő burkolat, fehér",738,"Céliane süllyesztett szerelvény",903.31200000000001]
["068062","068062","Céliane 3 fokozatú ventillátor vezérlő burkolat - titán",1228,"Céliane süllyesztett szerelvény",1503.0719999999999]
["068064","068064","Céliane 4 fokozatú ventillátor vezérlő burkolat - titán",1228,"Céliane süllyesztett szerelvény",1503.0719999999999]
["068075","068075","Céliane távvezérelhető fényerőszabályzó burkolat, fehér",2973,"Központi redényvezérlők és kiegészítők",3638.9519999999998]
["068081","068081","Céliane My Home burkolat jelöletlen bal/jobb oldali",0,"Céliane My Home rendszer",0]
["068088","068088","Céliane My Home mennyezeti ventillátor szabályzó burkolat, fehér",1228,"Céliane süllyesztett szerelvény",1503.0719999999999]
["068094","068094","CMH ZigBee vezérlő burkolat",0,"Céliane My Home rendszer",0]
["068095","068095","Zigbee fehér billentyűk/sötét gyűrűvel fényerőszabályzóhoz",2692,"Céliane My Home rendszer",3295.0079999999998]
["068096","068096","Zigbee fehér billentyűk/sötét gyűrűvel kapcsolókhoz",2692,"Céliane My Home rendszer",3295.0079999999998]
["068098","068098","Zigbee fehér billentyűk/világos gyűrűvel fényerőszabályzóhoz",2692,"Céliane My Home rendszer",3295.0079999999998]
["068099","068099","Zigbee fehér billentyűk/világos gyűrűvel kapcsolókhoz",2692,"Céliane My Home rendszer",3295.0079999999998]
["068118","068118","Céliane indukciós töltő + USB töltőaljzat, dupla USB töltőaljzattal használandó, indukciós töltőáram: 1 A, USB töltőáram: 2,4 A",15053,"Céliane süllyesztett szerelvény",18424.871999999999]
["068131","068131","Céliane 2P+F csatlakozóaljzat burkolat, fehér",374,"Céliane süllyesztett szerelvény",457.77599999999995]
["068135","068135","Céliane borotvaaljzat burkolat, fehér",2459,"Céliane süllyesztett szerelvény",3009.8159999999998]
["068140","068140","Céliane 2P+F csatlakozóaljzat burkolat, csapófedeles, fehér",1642,"Céliane süllyesztett szerelvény",2009.808]
["068141","068141","Céliane kábelkivezető burkolat, fehér",1281,"Céliane süllyesztett szerelvény",1567.944]
["068142","068142","Céliane My Home világítás burkolat, 2 mod, fehér",1916,"Céliane My Home rendszer",2345.1839999999997]
["068143","068143","Céliane vakfedél, fehér burkolattal",2022,"Céliane süllyesztett szerelvény",2474.9279999999999]
["068144","068144","Céliane My Home világítás burkolat be/ki, 2 mod, fehér",1968,"Céliane My Home rendszer",2408.8319999999999]
["068145","068145","Céliane 2P+F csatlakozóaljzat burkolat, fényjelzős, titán",1642,"Céliane süllyesztett szerelvény",2009.808]
["068147","068147","Céliane túlfeszültségvédő burkolat, fehér",8732,"Céliane süllyesztett szerelvény",10687.967999999999]
["068148","068148","Céliane My Home világítás burkolat, bal, 1 mod, fehér",2220,"Céliane My Home rendszer",2717.2799999999997]
["068149","068149","Céliane My Home világítás burkolat, jobb, 1 mod, fehér",2220,"Céliane My Home rendszer",2717.2799999999997]
["068150","068150","Céliane My Home hangerő vezérlés burkolat, bal oldal, 1 mod, fehér",2437,"Céliane My Home rendszer",2982.8879999999999]
["068151","068151","Céliane redőnykapcsoló/nyomó burkolat, fehér",2365,"Céliane süllyesztett szerelvény",2894.7599999999998]
["068152","068152","Céliane My Home hangerő vezérlés burkolat, jobb oldal, 1 mod, fehér",2159,"Céliane My Home rendszer",2642.616]
["068153","068153","Céliane redőny burkolat",1673,"Céliane süllyesztett szerelvény",2047.752]
["068154","068154","Céliane hotelredőny burkolat fehér",2097,"Céliane süllyesztett szerelvény",2566.7279999999996]
["068155","068155","Céliane My Home GEN be/ki burkolat, 1 mod, bal, fehér",2220,"Céliane My Home rendszer",2717.2799999999997]
["068156","068156","Céliane My Home GEN be/ki burkolat, 1 mod, jobb, fehér",2220,"Céliane My Home rendszer",2717.2799999999997]
["068157","068157","Céliane 3 állású kulcsos redőnynyomó burkolat, fehér",3562,"Céliane süllyesztett szerelvény",4359.8879999999999]
["068158","068158","Céliane My Home GEN ON/OFF burkolat, 2 mod, fehér",2072,"Céliane My Home rendszer",2536.1279999999997]
["068159","068159","Céliane programozható redőnykapcsoló burkolat, fehér",4791,"Céliane süllyesztett szerelvény",5864.1840000000002]
["068160","068160","Céliane hotel kapcsoló burkolat jelzőfény,",2275,"Céliane süllyesztett szerelvény",2784.6]
["068167","068167","CMH ZigBee gázérzékelő burkolat, fehér",1735,"Céliane My Home rendszer",2123.64]
["068168","068168","CMH ZigBee 12V tápegys burkolat, fehér",1554,"Céliane My Home rendszer",1902.0959999999998]
["068169","068169","CMH ZigBee folyadékszint érzékelő burkolat, fehér",1735,"Céliane My Home rendszer",2123.64]
["068170","068170","Zigbee 4 scenárió burkolat, fehér",1656,"Céliane My Home rendszer",2026.9439999999997]
["068171","068171","Zigbee kapcsoló burkolat fehér",1656,"Céliane My Home rendszer",2026.9439999999997]
["068172","068172","Zigbee vezérlő burkolat, fehér",1656,"Céliane My Home rendszer",2026.9439999999997]
["068174","068174","Zigbee redőny burkolat, fehér",1656,"Céliane My Home rendszer",2026.9439999999997]
["068176","068176","Céliane My Home fényerő szabályzó burkolat, 2 mod, fehér",1952,"Céliane My Home rendszer",2389.248]
["068177","068177","Céliane My Home fényerő szabályzó burkolat, bal, 1 mod, fehér",2151,"Céliane My Home rendszer",2632.8240000000001]
["068178","068178","Céliane My Home fényerő szabályzó burkolat, jobb, 1 mod, fehér",2151,"Céliane My Home rendszer",2632.8240000000001]
["068179","068179","Céliane Somfy redőnykapcsoló burkolat, fehér",3587,"Központi redényvezérlők és kiegészítők",4390.4879999999994]
["068180","068180","Céliane My Home GEN burkolat, 2 mod, fehér",1952,"Céliane My Home rendszer",2389.248]
["068182","068182","Céliane My home hőközpont burkolat, fehér",5511,"Céliane My Home rendszer",6745.4639999999999]
["068183","068183","Céliane My Home érzékelő burkolat, fehér",2309,"Céliane My Home rendszer",2826.2159999999999]
["068184","068184","Céliane My Home kártyaolvasó (ref. 067508) burkolat, fehér",1456,"Céliane My Home rendszer",1782.1439999999998]
["068186","068186","Céliane My Home kódkapcsoló (ref. 067506) burkolat, fehér",1352,"Céliane My Home rendszer",1654.848]
["068188","068188","Céliane My Home ON/OFF burkolat, 2 mod, fehér",1805,"Céliane My Home rendszer",2209.3199999999997]
["068189","068189","Céliane My Home beltéri sziréna (ref. 067511) burkolat, fehér",4104,"Céliane My Home rendszer",5023.2960000000003]
["068190","068190","Céliane központi vezérlő burkolat fehér",989,"Céliane süllyesztett szerelvény",1210.5359999999998]
["068191","068191","Céliane éjjeli lámpa burkolat fehér",1317,"Céliane süllyesztett szerelvény",1612.008]
["068192","068192","Céliane hall lámpa burkolat fehér",1317,"Céliane süllyesztett szerelvény",1612.008]
["068198","068198","Céliane My Home erősítő burkolat, fehér",2252,"Legrand kihangosító rendszer",2756.4479999999994]
["068199","068199","Céliane vészvil egy burk fehér",1563,"Céliane süllyesztett szerelvény",1913.1119999999999]
["068200","068200","Céliane multimédia szett fehér",17813,"Céliane süllyesztett szerelvény",21803.111999999997]
["068201","068201","Céliane dallamcsengő burkolat, titán",4475,"Céliane süllyesztett szerelvény",5477.4]
["068202","068202","Céliane My Home jelöletlen burkolat, 2 mod, fehér",1701,"Céliane My Home rendszer",2082.0239999999999]
["068203","068203","Céliane My Home burkolat jelöletlen bal/jobb oldali, fehér",1924,"Céliane My Home rendszer",2354.9760000000001]
["068204","068204","Céliane My Home STOP burkolat, bal/jobb, 1 mod, fehér",1925,"MyHOME világítás- és redőnyvezérlés",2356.1999999999998]
["068205","068205","Céliane video beltéri burkolat fehér",4228,"Céliane süllyesztett szerelvény",5175.0719999999992]
["068206","068206","Céliane My home süllyesztett video kaputelefon beltéri egység burkolat, fehér",3169,"Céliane My Home rendszer",{"$f":"+D6598*0.72*1.7","v":3878.8559999999998}]
["068207","068207","Céliane audio beltéri burkolat",2680,"Céliane süllyesztett szerelvény",3280.3199999999997]
["068208","068208","Céliane 25W-os csillapító burkolat, fehér",1313,"Céliane süllyesztett szerelvény",1607.1120000000001]
["068209","068209","Céliane hotelkártya kapcsoló burkolat, fehér",9837,"Céliane süllyesztett szerelvény",12040.487999999999]
["068210","068210","Céliane micro USB dokkolós töltőaljzat burkolat, fehér",4626,"Céliane süllyesztett szerelvény",5662.2239999999993]
["068211","068211","Céliane 1xhangszóró csatlakozóaljzat burkolat, fehér",1313,"Céliane süllyesztett szerelvény",1607.1120000000001]
["068212","068212","Céliane 2xhangszóró csatlakozóaljzat burkolat, fehér",2629,"Céliane süllyesztett szerelvény",3217.8959999999997]
["068213","068213","Céliane 3xRCA burkolat, fehér",2875,"Céliane süllyesztett szerelvény",3519]
["068214","068214","Céliane kettős RCA/YUV burkolat, fehér",5740,"Céliane süllyesztett szerelvény",7025.76]
["068215","068215","Céliane HD15 burkolat, fehér",2911,"Legrand AV kiegészítők",3563.0639999999999]
["068216","068216","Céliane HDMI burkolat, fehér",2911,"Legrand AV kiegészítők",3563.0639999999999]
["068217","068217","Céliane audió 3,5 jack burkolat, fehér",2911,"Legrand AV kiegészítők",3563.0639999999999]
["068219","068219","Céliane HD15 + Jack burkolat, fehér",2875,"Céliane süllyesztett szerelvény",3519]
["068220","068220","Céliane sztereó helyi erősítő burkolat, fehér",3555,"Legrand kihangosító rendszer",4351.32]
["068221","068221","Céliane központi bemeneti egység burkolat, fehér",7679,"Legrand kihangosító rendszer",9399.0959999999995]
["068223","068223","Céliane helyi sztereó vezérlőegység burkolat, fehér",3468,"Legrand kihangosító rendszer",4244.8320000000003]
["068225","068225","Céliane kiegészítő kommunikációs egység burkolat, fehér",8077,"Legrand kihangosító rendszer",9886.2479999999996]
["068228","068228","Céliane süllyesztett hangszóró burkolat, fehér",1893,"Legrand kihangosító rendszer",2317.0320000000002]
["068229","068229","Céliane tápegység helyi erősítőhöz burkolat, fehér",1665,"Legrand kihangosító rendszer",2037.9599999999998]
["068230","068230","Céliane TV-R-SAT-SAT burkolat, fehér",1343,"Céliane süllyesztett szerelvény",1643.8319999999999]
["068235","068235","Céliane XLR anya burkolat, fehér",1535,"Céliane süllyesztett szerelvény",1878.84]
["068237","068237","Céliane RJ11 burkolat, fehér",1228,"Céliane süllyesztett szerelvény",1503.0719999999999]
["068238","068238","Céliane francia telefonaljzat burkolat, fehér",1228,"Céliane süllyesztett szerelvény",1503.0719999999999]
["068239","068239","Céliane RJ 45 telefon- + TV aljzat burkolat, fehér",1911,"Céliane süllyesztett szerelvény",2339.0639999999999]
["068240","068240","Céliane szobatermosztát burkolat, fehér",4021,"Céliane süllyesztett szerelvény",4921.7039999999997]
["068241","068241","Célena burkolat ref. 067455-höz, fehér",1677,"Céliane My Home rendszer",2052.6480000000001]
["068242","068242","Céliane programozható szobatermosztát burkolat, fehér",2875,"Céliane süllyesztett szerelvény",3519]
["068243","068243","Céliane hőmérsékletmérő burkolat, fehér",2833,"Céliane süllyesztett szerelvény",3467.5920000000001]
["068244","068244","Céliane My Home hőközpont burkolat, fehér",5853,"Céliane My Home rendszer",7164.0719999999992]
["068245","068245","Céliane szobatermosztát kiegészitő bemenettel burkolat, fehér",4782,"Céliane süllyesztett szerelvény",5853.1679999999997]
["068246","068246","Céliane My Home burkolat ref. 067457-hez, fehér",1455,"Céliane My Home rendszer",1780.9199999999998]
["068248","068248","Céliane My Home hőmérsékletmérő burkolat 0674 58-hoz, fehér",1453,"Céliane My Home rendszer",1778.4719999999998]
["068249","068249","Céliane padlófűtés termosztát burkolat, fehér",2875,"Céliane süllyesztett szerelvény",3519]
["068251","068251","Céliane 1xRJ45 burkolat, fehér",1228,"Céliane süllyesztett szerelvény",1503.0719999999999]
["068252","068252","Céliane 2xRJ45 burkolat, fehér",2459,"Céliane süllyesztett szerelvény",3009.8159999999998]
["068253","068253","Céliane USB burkolat, fehér",2911,"Legrand AV kiegészítők",3563.0639999999999]
["068255","068255","Céliane burk r. 67354/55 fehér",1660,"Céliane süllyesztett szerelvény",2031.84]
["068256","068256","Céliane 2xUSB töltőaljzat burkolat, fehér",428,"Céliane süllyesztett szerelvény",523.87199999999996]
["068258","068258","Céliane Wi-Fi burkolat, fehér",16396,"Céliane süllyesztett szerelvény",20068.703999999998]
["068259","068259","Céliane My Home redőnyvezérlő burkolat (fel/le), 2 mod, fehér",1655,"Céliane My Home rendszer",2025.7199999999998]
["068261","068261","Céliane My Home RCA burkolat, fehér",1526,"Legrand kihangosító rendszer",1867.8240000000001]
["068266","068266","Céliane My Home infravörös jelvevő (0672 16 / 0675 11) burkolat, fehér",1326,"Céliane My Home rendszer",1623.0239999999999]
["068268","068268","Céliane My Home SCS BUS csatlakozó aljzat (0672 68) burkolat, fehér",1389,"Legrand kihangosító rendszer",1700.1359999999997]
["068269","068269","Céliane My Home redőny vezérlő burkolat (fel/le), 1 mod, bal és jobb, fehér",2285,"Céliane My Home rendszer",2796.84]
["068280","068280","Céliane My Home be/ki burkolat, 1 mod, bal, fehér",2220,"Céliane My Home rendszer",2717.2799999999997]
["068281","068281","Céliane My Home be/ki burkolat, 1 mod, jobb, fehér",2220,"Céliane My Home rendszer",2717.2799999999997]
["068282","068282","Céliane TV burkolat, fehér",1039,"Céliane süllyesztett szerelvény",1271.7359999999999]
["068283","068283","Céliane TV-RD burkolat, fehér",1039,"Céliane süllyesztett szerelvény",1271.7359999999999]
["068284","068284","Céliane egyéb TV-R burk fehér",1039,"Céliane süllyesztett szerelvény",1271.7359999999999]
["068285","068285","Céliane TV-RD-SAT burkolat, fehér",1123,"Céliane süllyesztett szerelvény",1374.5519999999999]
["068286","068286","Céliane TV-R-SAT burk 2 kimenet, fehér",1123,"Céliane süllyesztett szerelvény",1374.5519999999999]
["068288","068288","Céliane TV-R-SAT burk 3 kimenet, fehér",1123,"Céliane süllyesztett szerelvény",1374.5519999999999]
["068291","068291","Céliane RJ45 multimédia csatlakozóaljzat burkolat, fehér",2875,"Céliane süllyesztett szerelvény",3519]
["068292","068292","Zigbee burkolat, 067237-hez, fehér",1716,"Céliane My Home rendszer",2100.384]
["068293","068293","Zigbee burkolat, 067239-hez, fehér",1716,"Céliane My Home rendszer",2100.384]
["068294","068294","Céliane mozgásérzékelős kapcsoló burkolat (067094), fehér",1303,"Legrand mozgásérzékelők",1594.8719999999998]
["068295","068295","Céliane optikai csatlakozó SC/APC burkolat fehér",1159,"Céliane süllyesztett szerelvény",1418.616]
["068296","068296","Céliane mozgásérzékelős kapcsoló burkolat (067096), fehér",1303,"Legrand mozgásérzékelők",1594.8719999999998]
["068297","068297","Céliane csillagpontos TV-SAT keret, fehér",701,"Céliane süllyesztett szerelvény",858.02399999999989]
["068298","068298","Zigbee jeladó burkolat, fehér ",1656,"Céliane My Home rendszer",2026.9439999999997]
["068299","068299","Céliane mozgásérzékelős kapcsoló burkolat (067099/90), fehér",1303,"Legrand mozgásérzékelők",1594.8719999999998]
["068300","068300","Céliane My Home billentyű körüli burkolat, titán",1874,"Céliane My Home rendszer",2293.7759999999998]
["068301","068301","Céliane széles billentyű, titán",603,"Céliane süllyesztett szerelvény",738.07199999999989]
["068302","068302","Céliane kettős billentyű, titán",1176,"Céliane süllyesztett szerelvény",1439.4239999999998]
["068303","068303","Céliane széles billentyű, fényjelzős, titán",1911,"Céliane süllyesztett szerelvény",{"$f":"+D6662*0.72*1.7","v":2339.0639999999999}]
["068304","068304","Céliane kettős billentyű, fényjelzős, titán",3112,"Céliane süllyesztett szerelvény",3809.0879999999997]
["068307","068307","Céliane keresztkapcsoló billentyű, fényjelzős, titán",2405,"Céliane süllyesztett szerelvény",2943.72]
["068308","068308","Céliane billentyű húzózsinóros nyomóhoz, váltókapcsolóhoz, titán",2171,"Céliane süllyesztett szerelvény",2657.3039999999996]
["068309","068309","Céliane burkolat 2 állású kulcsos kapcsolóhoz, titán",3820,"Céliane süllyesztett szerelvény",4675.68]
["068311","068311","Céliane 5-ös billentyű, titán",3646,"Céliane süllyesztett szerelvény",4462.7039999999997]
["068312","068312","Céliane burkolat titán, energiatakarékos kapcsolóhoz",1159,"Céliane süllyesztett szerelvény",1418.616]
["068314","068314","Céliane széles billentyű címketartóval, titán",3440,"Céliane süllyesztett szerelvény",4210.5599999999995]
["068315","068315","Céliane kerek billentyű, titán",2899,"Céliane süllyesztett szerelvény",3548.3759999999993]
["068319","068319","Céliane kettős retro billentyű, titán",1997,"Céliane süllyesztett szerelvény",2444.328]
["068320","068320","Céliane 5-ös billentyű, fényjelzős, titán",7304,"Céliane süllyesztett szerelvény",8940.0959999999995]
["068321","068321","Céliane széles billentyű kétpólusú kapcsolóhoz titán",1372,"Céliane süllyesztett szerelvény",1679.3279999999997]
["068323","068323","Céliane I/O billentyű, fényjelzős, titán",3562,"Céliane süllyesztett szerelvény",4359.8879999999999]
["068324","068324","Céliane 3-as billentyű, titán",2718,"Céliane süllyesztett szerelvény",3326.8319999999999]
["068325","068325","Céliane 3-as billentyű, fényjelzős, titán",5444,"Céliane süllyesztett szerelvény",6663.4559999999992]
["068326","068326","Céliane burkolat titán, 2 vezetékes  mozgásérzékelős kapcsolóhoz",1628,"Céliane süllyesztett szerelvény",1992.6719999999998]
["068333","068333","Céliane 1000 W-os fényerőszabályzó burkolat, titán",10326,"Céliane süllyesztett szerelvény",12639.023999999999]
["068335","068335","Céliane rmozgásérzékelős kapcsoló BE/KI funkcióval burkolat, titán",3245,"Céliane süllyesztett szerelvény",3971.88]
["068337","068337","Céliane burkolat időzítő kapcsolóhoz, titán",2431,"Céliane süllyesztett szerelvény",2975.5439999999999]
["068338","068338","Céliane burkolat programozható időzítő kapcsolóhoz, titán",8909,"Céliane süllyesztett szerelvény",10904.615999999998]
["068349","068349","Céliane szenzoros kapcsoló burkolat, titán",4107,"Céliane süllyesztett szerelvény",5026.9679999999998]
["068351","068351","Céliane mozgásérzékelős jelzőfény burkolat, titán",5161,"Céliane süllyesztett szerelvény",6317.0640000000003]
["068354","068354","Céliane spotos lépcsővilágítás burkolat, titán",1415,"Céliane süllyesztett szerelvény",1731.9599999999998]
["068361","068361","Céliane 2 fokozatú ventillátor vezérlő burkolat, titán",776,"Céliane süllyesztett szerelvény",949.82400000000007]
["068362","068362","Céliane 3 fokozatú ventillátor vezérlő burkolat, titán",1295,"Céliane süllyesztett szerelvény",1585.08]
["068364","068364","Céliane 4 fokozatú ventillátor vezérlő burkolat, titán",1295,"Céliane süllyesztett szerelvény",1585.08]
["068375","068375","Céliane távvezérelhető fényerőszabályzó burkolat, titán",3113,"Központi redényvezérlők és kiegészítők",3810.3119999999999]
["068388","068388","Céliane My Home mennyezeti ventillátor szabályzó burkolat, titán",1362,"Céliane süllyesztett szerelvény",1667.088]
["068431","068431","Céliane 2P+F csatlakozóaljzat burkolat, titán",450,"Céliane süllyesztett szerelvény",550.79999999999995]
["068435","068435","Céliane borotva aljzat burkolat, titan",2581,"Céliane süllyesztett szerelvény",3159.1439999999998]
["068440","068440","Céliane 2P+F csatlakozóaljzat burkolat, csapófedeles, titán",1820,"Céliane süllyesztett szerelvény",2227.6799999999998]
["068441","068441","Céliane kábelkivezető burkolat, titán",1348,"Céliane süllyesztett szerelvény",1649.9519999999998]
["068442","068442","Céliane My Home világítás burkolat, 2 mod, titán",2732,"Céliane My Home rendszer",3343.9679999999998]
["068443","068443","Céliane vakfedél, titán burkolattal",2129,"Céliane süllyesztett szerelvény",2605.8959999999997]
["068444","068444","Céliane My Home burkolat, BE/KI 2m, titán",2806,"Céliane My Home rendszer",3434.5439999999999]
["068445","068445","Céliane 2P+F csatlakozóaljzat burkolat, fényjelzős, titán",1723,"Céliane süllyesztett szerelvény",2108.9519999999998]
["068447","068447","Céliane túlfeszültségvédő burkolat, titán",9157,"Céliane süllyesztett szerelvény",11208.168]
["068448","068448","Céliane My Home világítás burkolat, bal, 1 mod, titán",2915,"Céliane My Home rendszer",3567.9599999999996]
["068449","068449","Céliane My Home világítás burkolat, jobb, 1 mod, titán",2915,"Céliane My Home rendszer",3567.9599999999996]
["068450","068450","Céliane My Home burkolat fényjelzős, bal, titán",2752,"Céliane My Home rendszer",3368.4479999999994]
["068451","068451","Céliane redőnykapcsoló/nyomó burkolat, titán",2483,"Céliane süllyesztett szerelvény",3039.192]
["068452","068452","Céliane My Home hangerő vezérlés burkolat, jobb, 1 mod, titán",2752,"Céliane My Home rendszer",3368.4479999999994]
["068453","068453","Céliane redőny burkolatolat, titán",2526,"Céliane süllyesztett szerelvény",3091.8240000000001]
["068454","068454","Céliane hotelredőny burkolat titán",2623,"Céliane süllyesztett szerelvény",3210.5519999999997]
["068455","068455","Céliane My Home GEN ON/OFF burkolat, 1 mod, bal, titán",2836,"Céliane My Home rendszer",3471.2639999999997]
["068456","068456","Céliane My Home GEN ON/OFF burkolat, 1 mod, jobb, titán",2665,"Céliane My Home rendszer",3261.96]
["068457","068457","Céliane 3 állású kulcsos redőnynyomó burkolat, titán",3744,"Céliane süllyesztett szerelvény",4582.6559999999999]
["068458","068458","Céliane My Home GEN ON/OFF burkolat, 2 mod, titán",2955,"Céliane My Home rendszer",3616.9199999999996]
["068459","068459","Céliane programozható redőnykapcsoló burkolat, titán",5034,"Céliane süllyesztett szerelvény",6161.616]
["068460","068460","Céliane hotel kapcsoló burkolat titán",2623,"Céliane süllyesztett szerelvény",3210.5519999999997]
["068467","068467","CMH ZigBee gázérzékelő burkolat, titán",2228,"Céliane My Home rendszer",2727.0719999999997]
["068468","068468","CMH ZigBee 12V tápegys burkolat, titán",2030,"Céliane My Home rendszer",2484.7199999999998]
["068469","068469","CMH ZigBee folyadékérzékelő burkolat, titán",2228,"Céliane My Home rendszer",2727.0719999999997]
["068470","068470","Zigbee 4 scenárió burkolat, titán",1817,"Céliane My Home rendszer",2224.0079999999998]
["068471","068471","Zigbee kapcsoló burkolat titán",1817,"Céliane My Home rendszer",2224.0079999999998]
["068472","068472","Zigbee vezérlő burkolat, titán",1817,"Céliane My Home rendszer",2224.0079999999998]
["068474","068474","Zigbee redőny burkolat, titán",1817,"Céliane My Home rendszer",2224.0079999999998]
["068476","068476","Céliane My Home fényerőszabályzó burkolat, 2 mod, titán",2783,"Céliane My Home rendszer",3406.3919999999998]
["068477","068477","Céliane My Home fényerő szabályzó burkolat, bal, 1 mod, titán",2746,"Céliane My Home rendszer",3361.1039999999998]
["068478","068478","Céliane My Home fényerő szabályzó burkolat, jobb, 1 mod, titán",2746,"Céliane My Home rendszer",3361.1039999999998]
["068479","068479","Céliane Somfy redőnykapcsoló burkolat, titán",3760,"Központi redényvezérlők és kiegészítők",4602.24]
["068480","068480","Céliane My Home GEN burkolat, 2 mod, titán",2818,"Céliane My Home rendszer",3449.232]
["068482","068482","Céliane My Home riasztó központi egység burkolat, titán",7521,"Céliane My Home rendszer",9205.7039999999997]
["068483","068483","Céliane My Home szabályozható IR detekor burkolat, titán",2386,"Céliane My Home rendszer",2920.4639999999995]
["068484","068484","Céliane My Home kártyaolvasó burkolat (0675 08), titán",2268,"Céliane My Home rendszer",{"$f":"+D6726*0.72*1.7","v":2776.0320000000002}]
["068486","068486","Céliane My Home riasztó rendszer kiegészítő billentyűzet burkolat, titán",1915,"Céliane My Home rendszer",2343.96]
["068488","068488","Céliane My Home ON/OFF burkolat, 2 mod, titán",2573,"Céliane My Home rendszer",3149.3519999999999]
["068489","068489","Céliane My Home beltéri sziréna burkolat (0675 11), titán",6106,"Céliane My Home rendszer",7473.7439999999997]
["068490","068490","Céliane központi vezérlő burkolat titán",1646,"Céliane süllyesztett szerelvény",2014.7039999999997]
["068491","068491","Céliane éjjeli lámpa burkolat titán",1748,"Céliane süllyesztett szerelvény",2139.5519999999997]
["068492","068492","Céliane hall lámpa burk titán",1748,"Céliane süllyesztett szerelvény",2139.5519999999997]
["068498","068498","Céliane My Home süllyesztett erősítő burkolat, titán",2243,"Legrand kihangosító rendszer",2745.4319999999998]
["068499","068499","Céliane vészvil egy burk titán",1858,"Céliane süllyesztett szerelvény",2274.192]
["068500","068500","Céliane multimédia szett titán",23910,"Céliane süllyesztett szerelvény",29265.84]
["068501","068501","Céliane dallamcsengő burkolat, titán",4698,"Céliane süllyesztett szerelvény",5750.3519999999999]
["068502","068502","Céliane My Home burkolat jelöletlen 2modul",2559,"Céliane My Home rendszer",3132.2159999999999]
["068503","068503","Plexo rádiós jeladó/jelvevő kapcsoló",2487,"My Home",3044.0879999999997]
["068504","068504","Céliane My Home STOP burkolat, bal/jobb, 1 mod, titán",2573,"MyHOME világítás- és redőnyvezérlés",3149.3519999999999]
["068506","068506","Céliane My Home süllyesztett video kaputelefon burkolat, titán",5159,"Céliane My Home rendszer",6314.616]
["068507","068507","Céliane My Home süllyesztett audió kaputelefon beltéri burkolat, titán",3697,"Céliane süllyesztett szerelvény",4525.1279999999997]
["068508","068508","Céliane 25W-os csillapító burkolat, titán",1382,"Céliane süllyesztett szerelvény",1691.568]
["068509","068509","Céliane hotelkártya kapcsoló burkolat, titán",10326,"Céliane süllyesztett szerelvény",12639.023999999999]
["068510","068510","Céliane micro USB dokkolós töltőaljzat burkolat, titán",4626,"Céliane süllyesztett szerelvény",5662.2239999999993]
["068511","068511","Céliane 1xhangszóró csatlakozóaljzat burkolat, titán",1382,"Céliane süllyesztett szerelvény",1691.568]
["068512","068512","Céliane 2xhangszóró csatlakozóaljzat burkolat, titán",2754,"Céliane süllyesztett szerelvény",3370.8959999999997]
["068513","068513","Céliane 3xRCA burkolat, titán",3010,"Céliane süllyesztett szerelvény",3684.24]
["068514","068514","Céliane kettős RCA/YUV burkolat,titán",6025,"Céliane süllyesztett szerelvény",7374.5999999999995]
["068515","068515","Céliane HD15 burkolat, titán",3053,"Legrand AV kiegészítők",3736.8719999999998]
["068516","068516","Céliane HDMI burkolat, titán",3053,"Legrand AV kiegészítők",3736.8719999999998]
["068517","068517","Céliane audió 3,5 jack burkolat, titán",3053,"Legrand AV kiegészítők",3736.8719999999998]
["068519","068519","Céliane HD15 + Jack burkolat, titán",3010,"Céliane süllyesztett szerelvény",3684.24]
["068520","068520","Céliane sztereó helyi erősítő burkolat, titán",3731,"Legrand kihangosító rendszer",4566.7439999999997]
["068521","068521","Céliane központi bemeneti egység burkolat, titán",8062,"Legrand kihangosító rendszer",9867.887999999999]
["068523","068523","Céliane helyi sztereó vezérlőegység burkolat, titán",3641,"Legrand kihangosító rendszer",4456.5839999999998]
["068525","068525","Céliane kiegészítő kommunikációs egység burkolat, titán",8481,"Legrand kihangosító rendszer",10380.743999999999]
["068528","068528","Céliane süllyesztett hangszóró burkolat, titán",1991,"Legrand kihangosító rendszer",2436.9839999999999]
["068529","068529","Céliane tápegység helyi erősítőhöz burkolat, titán",1748,"Legrand kihangosító rendszer",2139.5519999999997]
["068537","068537","Céliane RJ11 burkolat, titán",1295,"Céliane süllyesztett szerelvény",1585.08]
["068538","068538","Céliane francia telefonaljzat burkolat, titán",1295,"Céliane süllyesztett szerelvény",1585.08]
["068539","068539","Céliane RJ 45 telefon- + TV aljzat burkolat, titán",2004,"Céliane süllyesztett szerelvény",2452.8959999999997]
["068540","068540","Céliane szobatermosztát burkolat, titán",4219,"Céliane süllyesztett szerelvény",5164.0559999999996]
["068541","068541","Céliane My Home fan-coil termosztát burkolat, titán",2227,"Céliane My Home rendszer",2725.8479999999995]
["068542","068542","Céliane programozható szobatermosztát burkolat, titán",3010,"Céliane süllyesztett szerelvény",3684.24]
["068543","068543","Céliane hőmérsékletmérő burkolat, titán",2976,"Céliane süllyesztett szerelvény",3642.6239999999993]
["068544","068544","Céliane My Home hőközpont burkolat, titán",8755,"Céliane My Home rendszer",10716.119999999999]
["068545","068545","Céliane szobatermosztát kiegészitő bemenettel burkolat, titán",5023,"Céliane süllyesztett szerelvény",6148.152]
["068546","068546","Céliane My Home 2 modulos hűtő-fűtő szobatermosztát burkolat, titán",2447,"Céliane My Home rendszer",2995.1279999999997]
["068548","068548","Céliane My Home termosztát burkolat, titán",2370,"Céliane My Home rendszer",2900.8799999999997]
["068549","068549","Céliane padlófűtés termosztát burkolat, titán",3010,"Céliane süllyesztett szerelvény",3684.24]
["068551","068551","Céliane 1xRJ45 burkolat, titán",1295,"Céliane süllyesztett szerelvény",1585.08]
["068552","068552","Céliane 2xRJ45 burkolat, titán",2581,"Céliane süllyesztett szerelvény",3159.1439999999998]
["068553","068553","Céliane USB burkolat, titán",3053,"Legrand AV kiegészítők",3736.8719999999998]
["068555","068555","Céliane burk r. 67354/55 titán",1816,"Céliane süllyesztett szerelvény",2222.7840000000001]
["068556","068556","Céliane 2xUSB töltőaljzat burkolat, titán",575,"Céliane süllyesztett szerelvény",703.8]
["068558","068558","Céliane Wi-Fi burkolat, titán",17223,"Céliane süllyesztett szerelvény",21080.951999999997]
["068559","068559","Céliane My Home redőnyvezérelés fel/le burkolat, 2 mod, titán",2806,"Céliane My Home rendszer",3434.5439999999999]
["068561","068561","Céliane My Home 2 modulos RCA csatlakozó burkolat, titán",1684,"Legrand kihangosító rendszer",2061.2159999999999]
["068566","068566","Céliane My Home infravörös jelvevő (0672 16 / 0675 11) burkolat, titán",2255,"Céliane My Home rendszer",2760.12]
["068568","068568","Céliane My Home SCS BUS csatlakozó aljzat (0672 68) burkolat, titán",2259,"Legrand kihangosító rendszer",2765.0160000000001]
["068569","068569","Céliane My Home redőnyvezérlő burkolat (fel/le), 1 mod, bal és jobb, titán",2915,"Céliane My Home rendszer",3567.9599999999996]
["068580","068580","Céliane My Home ON/OFF burkolat, 1 mod, bal, titán",2836,"Céliane My Home rendszer",3471.2639999999997]
["068581","068581","Céliane My Home ON/OFF burkolat, 1 mod, jobb, titán",2857,"Céliane My Home rendszer",3496.9679999999998]
["068582","068582","Céliane TV burkolat, titán",1095,"Céliane süllyesztett szerelvény",1340.28]
["068583","068583","Céliane TV-RD burkolat, titán",1095,"Céliane süllyesztett szerelvény",1340.28]
["068584","068584","Céliane egyéb TV-R burk titán",1095,"Céliane süllyesztett szerelvény",1340.28]
["068585","068585","Céliane TV-RD-SAT burkolat, titán",1181,"Céliane süllyesztett szerelvény",1445.5439999999999]
["068586","068586","Céliane TV-R-SAT burk 2 kimenet, titán",1181,"Céliane süllyesztett szerelvény",1445.5439999999999]
["068588","068588","Céliane TV-R-SAT burk 3 kimenet, titán",1181,"Céliane süllyesztett szerelvény",1445.5439999999999]
["068591","068591","Céliane RJ45 multimédia csatlakozóaljzat burkolat, titán",3010,"Céliane süllyesztett szerelvény",{"$f":"+D6790*0.72*1.7","v":3684.24}]
["068592","068592","Zigbee burkolat, 067237-hez, titán",1998,"Céliane My Home rendszer",2445.5519999999997]
["068593","068593","Zigbee burkolat, 067239-hez, titán",1998,"Céliane My Home rendszer",2445.5519999999997]
["068594","068594","Céliane mozgásérzékelős kapcsoló burkolat (067094), titán",1434,"Legrand mozgásérzékelők",1755.2159999999999]
["068595","068595","Céliane optikai csatlakozó SC/APC burkolat titán",1522,"Céliane süllyesztett szerelvény",1862.9279999999999]
["068596","068596","Céliane mozgásérzékelős kapcsoló burkolat (067096), titán",1434,"Legrand mozgásérzékelők",1755.2159999999999]
["068598","068598","Zigbee jeladó burkolat, titán",1998,"Céliane My Home rendszer",2445.5519999999997]
["068599","068599","Céliane mozgásérzékelős kapcsoló burkolat (067099/90), titán",1434,"Legrand mozgásérzékelők",1755.2159999999999]
["068606","068606","MyHOME érintős scenárió vezérlő keret, 3,5\", fehér",4507,"My Home",5516.5680000000002]
["068624","068624","Céliane 3 modulos keret, füstszürke",876,"Céliane süllyesztett szerelvény",1072.2239999999999]
["068625","068625","Céliane 3 modulos keret, cementszürke",876,"Céliane süllyesztett szerelvény",1072.2239999999999]
["068630","068630","Céliane 1 modulos keret, fényes fehér",504,"Céliane süllyesztett szerelvény",616.89599999999996]
["068641","068641","Céliane 1-es keret, kekizöld",510,"Céliane süllyesztett szerelvény",624.24]
["068642","068642","Céliane 2-es keret, kekizöld",1019,"Céliane süllyesztett szerelvény",1247.2559999999999]
["068711","068711","Céliane 1-es keret, viola",1745,"Céliane süllyesztett szerelvény",2135.8799999999997]
["068712","068712","Céliane 2-es keret, viola",2683,"Céliane süllyesztett szerelvény",3283.9919999999997]
["068713","068713","Céliane 3-as keret, viola",4205,"Céliane süllyesztett szerelvény",5146.92]
["068714","068714","Céliane 4-es keret, viola",5728,"Céliane süllyesztett szerelvény",7011.0719999999992]
["068721","068721","Céliane 1-es keret, alu pikkely",1745,"Céliane süllyesztett szerelvény",2135.8799999999997]
["068722","068722","Céliane 2-es keret, alu pikkely",2683,"Céliane süllyesztett szerelvény",3283.9919999999997]
["068723","068723","Céliane 3-as keret, alu pikkely",4205,"Céliane süllyesztett szerelvény",5146.92]
["068724","068724","Céliane 4-es keret, alu pikkely",5143,"Céliane süllyesztett szerelvény",6295.0320000000002]
["068725","068725","Céliane 4/5 modulos keret alu pikkely",2516,"Céliane süllyesztett szerelvény",3079.5839999999998]
["068731","068731","Céliane 1-es keret, füstszürke",510,"Céliane süllyesztett szerelvény",624.24]
["068745","068745","Céliane 4/5 modulos keret, cementszürke",1528,"Céliane süllyesztett szerelvény",1870.2719999999997]
["068753","068753","Céliane 3-as keret, homokbarna",1528,"Céliane süllyesztett szerelvény",1870.2719999999997]
["068755","068755","Céliane 4/5 modulos keret, homokbarna",1528,"Céliane süllyesztett szerelvény",1870.2719999999997]
["068761","068761","Céliane 1-es keret, orange pikkely",1745,"Céliane süllyesztett szerelvény",2135.8799999999997]
["068762","068762","Céliane 2-es keret, orange pikkely",2683,"Céliane süllyesztett szerelvény",3283.9919999999997]
["068763","068763","Céliane 3-as keret, orange pikkely",4205,"Céliane süllyesztett szerelvény",5146.92]
["068764","068764","Céliane 4-es keret, orange pikkely",5728,"Céliane süllyesztett szerelvény",7011.0719999999992]
["068771","068771","Céliane 1-es keret, kék pikkely",1745,"Céliane süllyesztett szerelvény",2135.8799999999997]
["068772","068772","Céliane 2-es keret, kék pikkely",2683,"Céliane süllyesztett szerelvény",3283.9919999999997]
["068773","068773","Céliane 3-as keret, kék pikkely",4205,"Céliane süllyesztett szerelvény",5146.92]
["068774","068774","Céliane 4-es keret, kék pikkely",5728,"Céliane süllyesztett szerelvény",7011.0719999999992]
["068805","068805","Céliane 4/5 modulos keret, jégfehér",4094,"Céliane süllyesztett szerelvény",5011.0559999999996]
["068806","068806","Céliane 6/8 modulos keret, jégfehér",5460,"Céliane süllyesztett szerelvény",6683.04]
["068812","068812","Céliane 2-es keret, magenta",2729,"Céliane süllyesztett szerelvény",3340.2959999999998]
["068821","068821","Céliane 1-es keret, bambusz",1364,"Céliane süllyesztett szerelvény",1669.5359999999998]
["068823","068823","Céliane 3-as keret, bambusz",4094,"Céliane süllyesztett szerelvény",5011.0559999999996]
["068831","068831","Céliane 1-es keret, ciánkék",1364,"Céliane süllyesztett szerelvény",1669.5359999999998]
["068832","068832","Céliane 2-es keret, ciánkék",2729,"Céliane süllyesztett szerelvény",3340.2959999999998]
["068841","068841","Céliane 1-es keret, narancs",1364,"Céliane süllyesztett szerelvény",1669.5359999999998]
["068842","068842","Céliane 2-es keret, narancs",2729,"Céliane süllyesztett szerelvény",3340.2959999999998]
["068851","068851","Céliane 1-es keret, barack",1540,"Céliane süllyesztett szerelvény",1884.9599999999998]
["068861","068861","Céliane 1-es keret, grapefruit",1540,"Céliane süllyesztett szerelvény",1884.9599999999998]
["068862","068862","Céliane 2-es keret, grapefruit",3078,"Céliane süllyesztett szerelvény",3767.4719999999998]
["068872","068872","Céliane 2-es keret, pisztácia",3078,"Céliane süllyesztett szerelvény",3767.4719999999998]
["068882","068882","Céliane 2-es keret, levendula",3078,"Céliane süllyesztett szerelvény",3767.4719999999998]
["068892","068892","Céliane 2-es keret, kókusz",3078,"Céliane süllyesztett szerelvény",3767.4719999999998]
["068900","068900","Céliane 1 modulos keret, titán",1099,"Céliane süllyesztett szerelvény",1345.1759999999999]
["068901","068901","Céliane 1-es keret, titán",1511,"Céliane süllyesztett szerelvény",1849.4640000000002]
["068902","068902","Céliane 2-es keret, titán",2331,"Céliane süllyesztett szerelvény",2853.1439999999998]
["068903","068903","Céliane 3-as keret, titán",3502,"Céliane süllyesztett szerelvény",4286.4480000000003]
["068904","068904","Céliane 4-es keret, titán",4674,"Céliane süllyesztett szerelvény",5720.9759999999997]
["068905","068905","Céliane 4/5 modulos keret, titán",5145,"Céliane süllyesztett szerelvény",6297.48]
["068906","068906","Céliane 6/8 modulos keret, titán",6857,"Céliane süllyesztett szerelvény",8392.9679999999989]
["068910","068910","Céliane 5-ös keret, titán",8573,"Céliane süllyesztett szerelvény",10493.351999999999]
["068911","068911","Céliane 1-es keret, vörösréz",1715,"Céliane süllyesztett szerelvény",2099.16]
["068921","068921","Céliane 1-es keret, alumínium",1511,"Céliane süllyesztett szerelvény",1849.4640000000002]
["068922","068922","Céliane 2-es keret, alumínium",2331,"Céliane süllyesztett szerelvény",2853.1439999999998]
["068923","068923","Céliane 3-as keret, alumínium",3502,"Céliane süllyesztett szerelvény",4286.4480000000003]
["068924","068924","Céliane 4-es keret, alumínium",4674,"Céliane süllyesztett szerelvény",5720.9759999999997]
["068925","068925","Céliane 4/5 modulos keret, alumínium",5145,"Céliane süllyesztett szerelvény",6297.48]
["068926","068926","Céliane 6/8 modulos keret, alumínium",6857,"Céliane süllyesztett szerelvény",{"$f":"+D6854*0.72*1.7","v":8392.9679999999989}]
["068930","068930","Céliane 5-ös keret, alumínium",8573,"Céliane süllyesztett szerelvény",10493.351999999999]
["068943","068943","Céliane 3-as keret, pezsgő",5145,"Céliane süllyesztett szerelvény",6297.48]
["068951","068951","Céliane 1-es keret, kobaltkék",1715,"Céliane süllyesztett szerelvény",2099.16]
["068952","068952","Céliane 2-es keret, kobaltkék",3428,"Céliane süllyesztett szerelvény",4195.8719999999994]
["068971","068971","Céliane 1-es keret, wolfram",1511,"Céliane süllyesztett szerelvény",1849.4640000000002]
["068972","068972","Céliane 2-es keret, wolfram",2331,"Céliane süllyesztett szerelvény",2853.1439999999998]
["068973","068973","Céliane 3-as keret, wolfram",3502,"Céliane süllyesztett szerelvény",4286.4480000000003]
["068974","068974","Céliane 4-es keret, wolfram",4674,"Céliane süllyesztett szerelvény",5720.9759999999997]
["068975","068975","Céliane 4/5 modulos keret, wolfram",3677,"Céliane süllyesztett szerelvény",4500.6480000000001]
["068980","068980","Céliane 5-ös keret, karbon",8775,"Céliane süllyesztett szerelvény",10740.6]
["068981","068981","Céliane 1-es keret, karbon",1745,"Céliane süllyesztett szerelvény",2135.8799999999997]
["068982","068982","Céliane 2-es keret, karbon",2683,"Céliane süllyesztett szerelvény",3283.9919999999997]
["068983","068983","Céliane 3-as keret, karbon",4205,"Céliane süllyesztett szerelvény",5146.92]
["068984","068984","Céliane 4-es keret, karbon",5728,"Céliane süllyesztett szerelvény",7011.0719999999992]
["068985","068985","Céliane 4/5 modulos keret, karbon",3131,"Céliane süllyesztett szerelvény",3832.3439999999996]
["068987","068987","MyHOME érintős scenárió vezérlő keret, 3,5\", karbon",15225,"My Home",18635.399999999998]
["068991","068991","Céliane 1-es keret, pezsgő",1511,"Céliane süllyesztett szerelvény",1849.4640000000002]
["068992","068992","Céliane 2-es keret, pezsgő",2331,"Céliane süllyesztett szerelvény",2853.1439999999998]
["068993","068993","Céliane 3-as keret, pezsgő",3502,"Céliane süllyesztett szerelvény",4286.4480000000003]
["068994","068994","Céliane 4-es keret, pezsgő",4674,"Céliane süllyesztett szerelvény",5720.9759999999997]
["069001","069001","Céliane 1-es keret, antimikrobiális",1839,"Céliane süllyesztett szerelvény",2250.9359999999997]
["069002","069002","Céliane 2-es keret, antimikrobiális",2257,"Céliane süllyesztett szerelvény",2762.5679999999998]
["069003","069003","Céliane 3-as keret, antimikrobiális",2729,"Céliane süllyesztett szerelvény",3340.2959999999998]
["069011","069011","Céliane 1-es keret, fehér corian",7433,"Céliane süllyesztett szerelvény",9097.9920000000002]
["069012","069012","Céliane 2-es keret, fehér corian",11298,"Céliane süllyesztett szerelvény",13828.751999999999]
["069013","069013","Céliane 3-as keret, fehér corian",14813,"Céliane süllyesztett szerelvény",18131.111999999997]
["069014","069014","Céliane 4-es keret, fehér corian",21843,"Céliane süllyesztett szerelvény",26735.831999999999]
["069015","069015","Céliane 4/5 modulos keret, fehér corian",9734,"Céliane süllyesztett szerelvény",11914.415999999999]
["069021","069021","Céliane 1-es keret, fekete corian",7433,"Céliane süllyesztett szerelvény",9097.9920000000002]
["069022","069022","Céliane 2-es keret, fekete corian",11298,"Céliane süllyesztett szerelvény",13828.751999999999]
["069023","069023","Céliane 3-as keret, fekete corian",14813,"Céliane süllyesztett szerelvény",18131.111999999997]
["069024","069024","Céliane 4-es keret, fekete corian",21843,"Céliane süllyesztett szerelvény",26735.831999999999]
["069025","069025","Céliane 4/5 modulos keret, fekete corian",10190,"Céliane süllyesztett szerelvény",12472.56]
["069031","069031","Céliane 1-es keret, sötét nikkel",7433,"Céliane süllyesztett szerelvény",9097.9920000000002]
["069032","069032","Céliane 2-es keret, sötét nikkel",14872,"Céliane süllyesztett szerelvény",18203.328000000001]
["069033","069033","Céliane 3-as keret, sötét nikkel",22306,"Céliane süllyesztett szerelvény",27302.543999999998]
["069034","069034","Céliane 4-es keret, sötét nikkel",29742,"Céliane süllyesztett szerelvény",36404.207999999999]
["069035","069035","Céliane 4/5 modulos keret, sötétnikkel",22689,"Céliane süllyesztett szerelvény",27771.335999999999]
["069041","069041","Céliane 1-es keret, Galaxy acél",7433,"Céliane süllyesztett szerelvény",9097.9920000000002]
["069042","069042","Céliane 2-es keret, Galaxy acél",11298,"Céliane süllyesztett szerelvény",13828.751999999999]
["069043","069043","Céliane 3-as keret, Galaxy acél",14813,"Céliane süllyesztett szerelvény",18131.111999999997]
["069044","069044","Céliane 4-es keret, Galaxy acél",21843,"Céliane süllyesztett szerelvény",26735.831999999999]
["069051","069051","Céliane 1-es keret, fehér tölgy",7433,"Céliane süllyesztett szerelvény",9097.9920000000002]
["069052","069052","Céliane 2-es keret, fehér tölgy",11298,"Céliane süllyesztett szerelvény",13828.751999999999]
["069053","069053","Céliane 3-as keret, fehér tölgy",14813,"Céliane süllyesztett szerelvény",18131.111999999997]
["069054","069054","Céliane 4-es keret, fehér tölgy",21843,"Céliane süllyesztett szerelvény",26735.831999999999]
["069055","069055","Céliane 4/5 modulos keret, fehér tölgy",22689,"Céliane süllyesztett szerelvény",27771.335999999999]
["069071","069071","Céliane 1-es keret, IP44 fehér",2102,"Céliane süllyesztett szerelvény",2572.848]
["069072","069072","Céliane 2-es keret, IP44 fehér",4198,"Céliane süllyesztett szerelvény",5138.3519999999999]
["069101","069101","Céliane 1-es keret, rozsdamentes acél",7433,"Céliane süllyesztett szerelvény",9097.9920000000002]
["069102","069102","Céliane 2-es keret, rozsdamentes acél",11298,"Céliane süllyesztett szerelvény",13828.751999999999]
["069103","069103","Céliane 3-as keret, rozsdamentes acél",14813,"Céliane süllyesztett szerelvény",18131.111999999997]
["069104","069104","Céliane 4-es keret, rozsdamentes acél",21843,"Céliane süllyesztett szerelvény",26735.831999999999]
["069105","069105","Céliane 4/5 modulos keret, rozsdamentes acél",22306,"Céliane süllyesztett szerelvény",27302.543999999998]
["069106","069106","Céliane 6/8 modulos keret, rozsdamentes acél",27555,"Céliane süllyesztett szerelvény",33727.32]
["069110","069110","Céliane 5-ös keret, rozsdamentes acél",43363,"Céliane süllyesztett szerelvény",53076.311999999998]
["069111","069111","Céliane 1-es keret, világosnikkel",7434,"Céliane süllyesztett szerelvény",9099.2159999999985]
["069112","069112","Céliane 2-es keret, világosnikkel",14872,"Céliane süllyesztett szerelvény",18203.328000000001]
["069113","069113","Céliane 3-as keret, világosnikkel",22306,"Céliane süllyesztett szerelvény",27302.543999999998]
["069114","069114","Céliane 4-es keret, világosnikkel",29742,"Céliane süllyesztett szerelvény",36404.207999999999]
["069115","069115","Céliane 4/5 modulos keret, világosnikkel",22306,"Céliane süllyesztett szerelvény",27302.543999999998]
["069116","069116","MyHOME érintős scenárió vezérlő keret, 3,5\", világosnikkel",273521,"My Home",334789.70399999997]
["069120","069120","Céliane 5-ös keret, világosnikkel",39168,"Céliane süllyesztett szerelvény",47941.631999999998]
["069121","069121","Céliane 1-es keret tükör hatású üveg",11328,"Céliane süllyesztett szerelvény",{"$f":"+D6918*0.72*1.7","v":13865.472}]
["069122","069122","Céliane 2-es keret tükör hatású üveg",15427,"Céliane süllyesztett szerelvény",18882.647999999997]
["069123","069123","Céliane 3-es keret tükör hatású üveg",19981,"Céliane süllyesztett szerelvény",24456.743999999999]
["069124","069124","Céliane 4-es keret tükör hatású üveg",24990,"Céliane süllyesztett szerelvény",30587.759999999998]
["069125","069125","Céliane 4/5 modulos keret tükör hatású üveg",101953,"Céliane süllyesztett szerelvény",124790.47200000001]
["069126","069126","MyHOME érintős scenárió vezérlő keret, 3,5\", rozsdamentes acél",273521,"My Home",334789.70399999997]
["069131","069131","Céliane 1-es keret, fényes bronz",9777,"Céliane süllyesztett szerelvény",11967.047999999999]
["069132","069132","Céliane 2-es keret fényes bronz",25673,"Céliane süllyesztett szerelvény",31423.751999999997]
["069133","069133","Céliane 3-es keret fényes bronz",36375,"Céliane süllyesztett szerelvény",44523]
["069134","069134","Céliane 4-es keret fényes bronz",45028,"Céliane süllyesztett szerelvény",55114.271999999997]
["069135","069135","Céliane 4/5 modulos keret fényes bronz",16565,"Céliane süllyesztett szerelvény",20275.559999999998]
["069161","069161","Céliane 1-es keret, márványfehér",9184,"Céliane süllyesztett szerelvény",11241.215999999999]
["069201","069201","Céliane 1-es keret, wenge-színű",7433,"Céliane süllyesztett szerelvény",9097.9920000000002]
["069202","069202","Céliane 2-es keret, wenge-színű",11298,"Céliane süllyesztett szerelvény",13828.751999999999]
["069203","069203","Céliane 3-as keret, wenge-színű",14813,"Céliane süllyesztett szerelvény",18131.111999999997]
["069204","069204","Céliane 4-es keret, wenge-színű",21843,"Céliane süllyesztett szerelvény",26735.831999999999]
["069205","069205","Céliane 4/5 modulos keret, wenge-színű",22306,"Céliane süllyesztett szerelvény",27302.543999999998]
["069206","069206","MyHOME érintős scenárió vezérlő keret, 3,5\", wenge-színű",18746,"My Home",22945.103999999999]
["069210","069210","Céliane 5-ös keret, wenge-színű",37176,"Céliane süllyesztett szerelvény",45503.423999999992]
["069211","069211","Céliane 1-es keret, juhar",7433,"Céliane süllyesztett szerelvény",9097.9920000000002]
["069212","069212","Céliane 2-es keret, juhar",11298,"Céliane süllyesztett szerelvény",13828.751999999999]
["069213","069213","Céliane 3-as keret, juhar",14813,"Céliane süllyesztett szerelvény",18131.111999999997]
["069214","069214","Céliane 4-es keret, juhar",21843,"Céliane süllyesztett szerelvény",26735.831999999999]
["069215","069215","Céliane 4/5 modulos keret, juhar",22306,"Céliane süllyesztett szerelvény",27302.543999999998]
["069216","069216","MyHOME érintős scenárió vezérlő keret, 3,5\", juhar",18746,"My Home",22945.103999999999]
["069220","069220","Céliane 5-ös keret, juhar",37176,"Céliane süllyesztett szerelvény",45503.423999999992]
["069221","069221","Céliane 1-es keret, mahagóni",7433,"Céliane süllyesztett szerelvény",9097.9920000000002]
["069222","069222","Céliane 2-es keret, mahagóni",11298,"Céliane süllyesztett szerelvény",13828.751999999999]
["069223","069223","Céliane 3-as keret, mahagóni",14813,"Céliane süllyesztett szerelvény",18131.111999999997]
["069224","069224","Céliane 4-es keret, mahagóni",21843,"Céliane süllyesztett szerelvény",26735.831999999999]
["069225","069225","Céliane 4/5 modulos keret, mahagóni",22306,"Céliane süllyesztett szerelvény",27302.543999999998]
["069230","069230","Céliane 5-ös keret, mahagóni",37176,"Céliane süllyesztett szerelvény",45503.423999999992]
["069293","069293","Céliane 3-as keret, kárminszínű bőr",38577,"Céliane süllyesztett szerelvény",47218.248]
["069294","069294","Céliane 4-es keret, kárminszínű bőr",51436,"Céliane süllyesztett szerelvény",62957.663999999997]
["069300","069300","Céliane 5-ös keret, kárminszínű bőr",64293,"Céliane süllyesztett szerelvény",78694.631999999998]
["069301","069301","Céliane 1-es keret, feketeüveg",10414,"Céliane süllyesztett szerelvény",12746.735999999999]
["069302","069302","Céliane 2-es keret, feketeüveg",15218,"Céliane süllyesztett szerelvény",18626.831999999999]
["069303","069303","Céliane 3-as keret, feketeüveg",21075,"Céliane süllyesztett szerelvény",25795.8]
["069304","069304","Céliane 4-es keret, feketeüveg",26933,"Céliane süllyesztett szerelvény",32965.991999999998]
["069305","069305","Céliane 4/5 modulos keret, feketeüveg",33330,"Céliane süllyesztett szerelvény",40795.919999999998]
["069306","069306","MyHOME érintős scenárió vezérlő keret, 3,5\", feketeüveg",46453,"My Home",56858.471999999994]
["069309","069309","Céliane My Home érintős scenárió vezérlő keret, 10\", feketeüveg",54356,"Céliane My Home rendszer",66531.743999999992]
["069310","069310","Céliane 5-ös keret, feketeüveg",55544,"Céliane süllyesztett szerelvény",67985.856]
["069311","069311","Céliane 1-es keret, fehérüveg",10414,"Céliane süllyesztett szerelvény",12746.735999999999]
["069312","069312","Céliane 2-es keret, fehérüveg",15218,"Céliane süllyesztett szerelvény",18626.831999999999]
["069313","069313","Céliane 3-as keret, fehérüveg",21075,"Céliane süllyesztett szerelvény",25795.8]
["069314","069314","Céliane 4-es keret, fehérüveg",26933,"Céliane süllyesztett szerelvény",32965.991999999998]
["069315","069315","Céliane 4/5 modulos keret, fehérüveg",33330,"Céliane süllyesztett szerelvény",40795.919999999998]
["069316","069316","MyHOME érintős scenárió vezérlő keret, 3,5\", fehérüveg",40744,"My Home",49870.656000000003]
["069320","069320","Céliane 5-ös keret, fehérüveg",55544,"Céliane süllyesztett szerelvény",67985.856]
["069351","069351","Céliane 1-es keret porcelán",19981,"Céliane süllyesztett szerelvény",24456.743999999999]
["069352","069352","Céliane 2-es keret porcelán",32960,"Céliane süllyesztett szerelvény",40343.040000000001]
["069353","069353","Céliane 3-es keret porcelán",50720,"Céliane süllyesztett szerelvény",62081.279999999999]
["069355","069355","Céliane 4/5 modulos keret, porcelán",45028,"Céliane süllyesztett szerelvény",55114.271999999997]
["069371","069371","Céliane 1-es keret sötét pala",8482,"Céliane süllyesztett szerelvény",10381.967999999999]
["069372","069372","Céliane 2-es keret sötét pala",13605,"Céliane süllyesztett szerelvény",16652.52]
["069373","069373","Céliane 3-es keret sötét pala",18159,"Céliane süllyesztett szerelvény",22226.615999999998]
["069375","069375","Céliane 4/5 modulos keret, sötét pala",17590,"Céliane süllyesztett szerelvény",21530.16]
["069401","069401","Céliane 1-es keret, cserzett bőr",12863,"Céliane süllyesztett szerelvény",15744.311999999998]
["069402","069402","Céliane 2-es keret, cserzett bőr",21063,"Céliane süllyesztett szerelvény",25781.111999999997]
["069403","069403","Céliane 3-as keret, cserzett bőr",28093,"Céliane süllyesztett szerelvény",34385.831999999995]
["069404","069404","Céliane 4-es keret, cserzett bőr",35122,"Céliane süllyesztett szerelvény",42989.328000000001]
["069405","069405","Céliane 4/5 modulos keret, cserzett bőr",19070,"Céliane süllyesztett szerelvény",23341.68]
["069421","069421","Céliane 1-es keret, karamall bőr",12863,"Céliane süllyesztett szerelvény",15744.311999999998]
["069422","069422","Céliane 2-es keret, karamell bőr",21063,"Céliane süllyesztett szerelvény",{"$f":"+D6982*0.72*1.7","v":25781.111999999997}]
["069423","069423","Céliane 3-as keret, karamell bőr",28093,"Céliane süllyesztett szerelvény",34385.831999999995]
["069424","069424","Céliane 4-es keret, karamell bőr",35122,"Céliane süllyesztett szerelvény",42989.328000000001]
["069431","069431","Céliane 1-es keret, mintázott bőr",12863,"Céliane süllyesztett szerelvény",15744.311999999998]
["069432","069432","Céliane 2-es keret, mintázott bőr",21063,"Céliane süllyesztett szerelvény",25781.111999999997]
["069433","069433","Céliane 3-as keret, mintázott bőr",28093,"Céliane süllyesztett szerelvény",34385.831999999995]
["069441","069441","Céliane 1-es keret, lila bőr",12863,"Céliane süllyesztett szerelvény",15744.311999999998]
["069442","069442","Céliane 2-es keret, lila bőr",21063,"Céliane süllyesztett szerelvény",25781.111999999997]
["069443","069443","Céliane 3-as keret, lila bőr",28093,"Céliane süllyesztett szerelvény",34385.831999999995]
["069451","069451","Céliane 1-es keret, Pixel bőr",12863,"Céliane süllyesztett szerelvény",15744.311999999998]
["069452","069452","Céliane 2-es keret, Pixel bőr",21063,"Céliane süllyesztett szerelvény",25781.111999999997]
["069453","069453","Céliane 3-as keret, Pixel bőr",28093,"Céliane süllyesztett szerelvény",34385.831999999995]
["069461","069461","Céliane 1-es keret, Mokka üveg",10414,"Céliane süllyesztett szerelvény",12746.735999999999]
["069462","069462","Céliane 2-es keret, Mokka üveg",15218,"Céliane süllyesztett szerelvény",18626.831999999999]
["069463","069463","Céliane 3-as keret, Mokka üveg",21075,"Céliane süllyesztett szerelvény",25795.8]
["069464","069464","Céliane 4-es keret, Mokka üveg",26933,"Céliane süllyesztett szerelvény",32965.991999999998]
["069471","069471","Céliane 1-es keret, kármin üveg",7434,"Céliane süllyesztett szerelvény",9099.2159999999985]
["069472","069472","Céliane 2-es keret, kármin üveg",11328,"Céliane süllyesztett szerelvény",13865.472]
["069473","069473","Céliane 3-es keret, kármin üveg",14744,"Céliane süllyesztett szerelvény",18046.655999999999]
["069474","069474","Céliane 4-es keret, kármin üveg",19298,"Céliane süllyesztett szerelvény",23620.751999999997]
["069491","069491","Plexo 55 címketartó, szürke",462,"Plexo IP55 szerelvények",565.48799999999994]
["069495","069495","Plexo 55 zöld glimmlámpa 24V~, 20 mA",790,"Plexo IP55 szerelvények",966.95999999999992]
["069496","069496","Plexo 55 zöld glimmlámpa 230V~, 1 mA",790,"Plexo IP55 szerelvények",966.95999999999992]
["069497","069497","Plexo 55 zöld glimmlámpa 230V~, 0,5 mA",790,"Plexo IP55 szerelvények",966.95999999999992]
["069498","069498","Plexo 55 narancssárga glimmlámpa 230V~, 1 mA",790,"Plexo IP55 szerelvények",966.95999999999992]
["069499","069499","Plexo 55 zöld glimmlámpa 12V~, 15 mA",790,"Plexo IP55 szerelvények",966.95999999999992]
["069503","069503","Zigbee Plexo jeladó/jelvevő kapcsoló 2500W, 3 vezetékes",22394,"Központi redényvezérlők és kiegészítők",27410.256000000001]
["069504","069504","Plexo 55 időzítőkapcsoló jelzőfénnyel, szürke",22868,"Plexo IP55 szerelvények",27990.431999999997]
["069508","069508","Plexo 55 elektronikus termosztát, szürke/fehér",54448,"Plexo IP55 szerelvények",66644.351999999999]
["069511","069511","Plexo 55 váltókapcsoló, szürke",1854,"Plexo IP55 szerelvények",2269.2959999999998]
["069512","069512","Plexo 55 váltókapcsoló ellenőrzőfénnyel, szürke",2289,"Plexo IP55 szerelvények",2801.7359999999999]
["069513","069513","Plexo 55 váltókapcsoló jelzőfénnyel, szürke",2289,"Plexo IP55 szerelvények",2801.7359999999999]
["069517","069517","Plexo 55 alkonykapcsoló, szürke",26031,"Legrand mozgásérzékelők",31861.944]
["069520","069520","Plexo 55 mozgásérzékelős kapcsoló 3-250W, 2-vezetékes",15399,"Legrand mozgásérzékelők",18848.375999999997]
["069521","069521","Plexo 55 keresztkapcsoló, szürke",2182,"Plexo IP55 szerelvények",2670.768]
["069522","069522","Plexo 55 mozgásérzékelős kapcsoló 1000W, 3-vezetékes",11840,"Legrand mozgásérzékelők",14492.159999999998]
["069523","069523","Plexo 55 váltókapcsoló, szürke",2494,"Plexo IP55 szerelvények",3052.6559999999995]
["069524","069524","Plexo 55 váltókapcsoló jelzőfénnyel, szürke",5043,"Plexo IP55 szerelvények",6172.6319999999996]
["069525","069525","Plexo 55 kettős váltókapcsoló, szürke",3270,"Plexo IP55 szerelvények",4002.48]
["069527","069527","Plexo 55 kétpólusú kapcsoló, szürke",4933,"Plexo IP55 szerelvények",6037.9919999999993]
["069528","069528","Plexo 55 kétpólusú kapcsoló ellenörzőfénnyel, szürke",6041,"Plexo IP55 szerelvények",7394.1839999999993]
["069530","069530","Plexo 55 kétpólusú kapcsoló, szürke",2834,"Plexo IP55 szerelvények",3468.8159999999998]
["069534","069534-20","Plexo 55 kulcsos kapcsoló 2 állású, szürke",17423,"Plexo IP55 szerelvények",21325.751999999997]
["069535","069535-20","Plexo 55 kulcsos kapcsoló 3 állású, szürke",18513,"Plexo IP55 szerelvények",22659.911999999997]
["069537","069537-20","Plexo 55 süllyesztett vakfedél, komplett, szürke",1308,"Plexo IP55 szerelvények",1600.992]
["069539","069539","Plexo 55 redőnynyomó, szürke",7626,"Plexo IP55 szerelvények",9334.2239999999983]
["069540","069540","Plexo 55 egypólusú nyomó N/O, 10A, szürke",1854,"Plexo IP55 szerelvények",2269.2959999999998]
["069541","069541","Plexo 55 egypólusú nyomó átkapcsoló, 10A, szürke",1854,"Plexo IP55 szerelvények",2269.2959999999998]
["069542","069542","Plexo 55 egypólusú nyomó N/O, jelzőfénnyel, 10A, szürke",2289,"Plexo IP55 szerelvények",2801.7359999999999]
["069543","069543","Plexo 55 egypólusú nyomó N/O, jelzőfénnyel, címketartóval, 10A, szürke",3270,"Plexo IP55 szerelvények",4002.48]
["069544","069544","Plexo 55 egypólusú nyomó átkapcsoló N/C, jelzőfénnyel, címketartóval 10A, szürke",3810,"Plexo IP55 szerelvények",4663.4399999999996]
["069547","069547-20","Plexo 55 vészleállító, N/C, szürke/sárga",13067,"Plexo IP55 szerelvények",15994.008]
["069548","069548-20","Plexo 55 vészleállító, N/C, kulcsos, szürke/sárga",17423,"Plexo IP55 szerelvények",21325.751999999997]
["069549","069549-20","Plexo 55 vészleállító, N/C, 1/4 fordulatos oldással, szürke/sárga",17423,"Plexo IP55 szerelvények",21325.751999999997]
["069556","069556-95","Plexo 55 1XRJ45 árnyékolatlan UTP aljzat, Cat.5e",3477,"Legrand RJ45 csatlakozóaljzatok",4255.848]
["069557","069557","Plexo 55 1XRJ45 árnyékolt FTP aljzat, Cat.5e",3477,"Legrand RJ45 csatlakozóaljzatok",4255.848]
["069558","069558","Plexo 55 TV-R-SAT átmenő, csapófedéllel",4656,"Plexo IP55 szerelvények",5698.9439999999995]
["069559","069559","Plexo 55 1XRJ45 aljzat Cat.6a STP, csapófedéllel",4070,"Legrand RJ45 csatlakozóaljzatok",4981.68]
["069561","069561-95","Plexo 55 1xRJ45 aljzat Cat 6 UTP, csapófedéllel, szürke",3635,"Legrand RJ45 csatlakozóaljzatok",4449.24]
["069569","069569-95","Plexo 55 1xRJ45 aljzat Cat 6 FTP, csapófedéllel, szürke",5826,"Legrand RJ45 csatlakozóaljzatok",7131.0240000000003]
["069570","069570","Plexo 55 2P+F aljzat csapófedéllel, rugós, szürke",2018,"Plexo IP55 szerelvények",2470.0320000000002]
["069571","069571","Plexo 55 2P+F aljzat csapófedéllel, csavaros, szürke",2018,"Plexo IP55 szerelvények",2470.0320000000002]
["069576","069576-20","Plexo 55 2x2P+F aljzat csapófedéllel, vízszintes, előrevezetékezett, szürke",4140,"Plexo IP55 szerelvények",5067.3599999999997]
["069577","069577-20","Plexo 55 2x2P+F aljzat csapófedéllel, függőleges, előrevezetékezett, szürke",4140,"Plexo IP55 szerelvények",5067.3599999999997]
["069578","069578-20","Plexo 55 3x2P+F aljzat csapófedéllel, vízszintes, előrevezetékezett, szürke",6206,"Plexo IP55 szerelvények",{"$f":"+D7046*0.72*1.7","v":7596.1439999999993}]
["069579","069579-20","Plexo 55 keret csapófedéllel, füstszínű, 2 modulos, Program Mosaichoz, zárható",2874,"Plexo IP55 szerelvények",3517.7759999999994]
["069580","069580-20","Plexo 55 keret csapófedéllel, füstszínű, 2 modulos, Program Mosaichoz",2874,"Plexo IP55 szerelvények",3517.7759999999994]
["069581","069581","Program Mosaic IP44 illesztőkeret füstszínű csapófedéllel, RJ45 csatlakozóhoz",12209,"Plexo IP55 szerelvények",14943.815999999999]
["069582","069582-20","Plexo keret IP20, 2 modulos, Program Mosaichoz",1254,"Plexo IP55 szerelvények",1534.896]
["069583","069583","Plexo 55 jelzőlámpa, bura nélkül, szürke",4030,"Plexo IP55 szerelvények",4932.7199999999993]
["069591","069591","Plexo 55 bura piros, kat.szám 069583-hoz",1600,"Plexo IP55 szerelvények",1958.3999999999999]
["069593","069593","Plexo 55 vízszint-érzékelő, szürke",43558,"Plexo IP55 szerelvények",53314.991999999998]
["069596","069596","Plexo 55 kábelbevezető 1-es, membrános, szürke",293,"Plexo IP55 szerelvények",358.63199999999995]
["069597","069597","Plexo 55 fúrósablon, vízmértékkel, szürke",1854,"Plexo IP55 szerelvények",2269.2959999999998]
["069598","069598","Plexo 55 csavartakaró, 4 db, szürke",816,"Plexo IP55 szerelvények",998.78399999999999]
["069599","069599","Plexo 55 kábelbevezető 2-es, membrános, szürke",570,"Plexo IP55 szerelvények",697.68]
["069604","069604","Plexo 55 időzítőkapcsoló jelzőfénnyel, fehér",22868,"Plexo IP55 szerelvények",27990.431999999997]
["069611","069611","Plexo 55 váltókapcsoló, fehér",1854,"Plexo IP55 szerelvények",2269.2959999999998]
["069612","069612","Plexo 55 váltókapcsoló ellenőrzőfénnyel, fehér",2289,"Plexo IP55 szerelvények",2801.7359999999999]
["069613","069613","Plexo 55 váltókapcsoló jelzőfénnyel, fehér",2289,"Plexo IP55 szerelvények",2801.7359999999999]
["069625","069625","Plexo 55 kettős váltókapcsoló, fehér",3270,"Plexo IP55 szerelvények",4002.48]
["069630","069630","Plexo 55 egypólusú nyomó N/O, 10A, fehér",1854,"Plexo IP55 szerelvények",2269.2959999999998]
["069632","069632","Plexo 55 egypólusú nyomó N/O, jelzőfénnyel, 10A, fehér",2289,"Plexo IP55 szerelvények",2801.7359999999999]
["069639","069639","Plexo 55 2P+F aljzat csapófedéllel, csavaros, fehér",2018,"Plexo IP55 szerelvények",2470.0320000000002]
["069640","069640","Plexo 55 2P+F aljzat csapófedéllel, rugós, fehér",2018,"Plexo IP55 szerelvények",2470.0320000000002]
["069646","069646","Plexo 55 kábelbevezető 1-es, membrános, fehér",293,"Plexo IP55 szerelvények",358.63199999999995]
["069651","069651","Plexo 55 falonkívüli doboz 1-es, membrános, szürke",1254,"Plexo IP55 szerelvények",1534.896]
["069656","069656","Plexo 55 falonkívüli doboz 1-es, tömszelencével, szürke",1254,"Plexo IP55 szerelvények",1534.896]
["069661","069661","Plexo 55 falonkívüli doboz 2-es függőleges, membrános, szürke",2503,"Plexo IP55 szerelvények",3063.6719999999996]
["069668","069668","Plexo 55 falonkívüli doboz 2-es függőleges, tömszelencével, szürke",2503,"Plexo IP55 szerelvények",3063.6719999999996]
["069672","069672","Plexo 55 falonkívüli doboz 2-es vízszintes, membrános, szürke",2503,"Plexo IP55 szerelvények",3063.6719999999996]
["069678","069678","Plexo 55 falonkívüli doboz 2-es vízszintes, tömszelencével, szürke",2503,"Plexo IP55 szerelvények",3063.6719999999996]
["069680","069680","Plexo 55 falonkívüli doboz 3-as vízszintes, membrános, szürke",4232,"Plexo IP55 szerelvények",5179.9679999999998]
["069681","069681","Plexo 55 süllyesztett keret 1-es, szürke",1254,"Plexo IP55 szerelvények",1534.896]
["069683","069683","Plexo 55 süllyesztett keret 2-es vízszintes, szürke",2639,"Plexo IP55 szerelvények",3230.136]
["069685","069685","Plexo 55 süllyesztett keret 2-es függőleges, szürke",2639,"Plexo IP55 szerelvények",3230.136]
["069687","069687","Plexo 55 süllyesztett keret 3-as vízszintes, szürke",4232,"Plexo IP55 szerelvények",5179.9679999999998]
["069689","069689","Plexo 55 falonkívüli doboz 1-es, membrános, fehér",1254,"Plexo IP55 szerelvények",1534.896]
["069690","069690","Plexo 55 falonkívüli doboz 2-es vízszintes, membrános, fehér",2503,"Plexo IP55 szerelvények",3063.6719999999996]
["069691","069691","Plexo 55 falonkívüli doboz 2-es függőleges, membrános, fehér",2503,"Plexo IP55 szerelvények",3063.6719999999996]
["069692","069692","Plexo 55 süllyesztett keret 1-es, fehér",1254,"Plexo IP55 szerelvények",1534.896]
["069694","069694","Plexo 55 süllyesztett keret 2-es vízszintes, fehér",2639,"Plexo IP55 szerelvények",3230.136]
["069696","069696","Plexo 55 süllyesztett keret 2-es függőleges, fehér",2639,"Plexo IP55 szerelvények",3230.136]
["069698","069698","Plexo 55 süllyesztett keret 3-as vízszintes, fehér",4232,"Plexo IP55 szerelvények",5179.9679999999998]
["069706","069706-20","Plexo 55 falonkívüli kulcsos kapcsoló 3 állású, komplett, szürke",21777,"Plexo IP55 szerelvények",26655.047999999999]
["069711","069711","Plexo 55 falonkívüli váltókapcsoló, komplett, szürke",3270,"Plexo IP55 szerelvények",4002.48]
["069712","069712","Plexo 55 falonkívüli váltókapcsoló ellenőrzőfénnyel, komplett, szürke",3270,"Plexo IP55 szerelvények",4002.48]
["069713","069713","Plexo 55 falonkívüli váltókapcsoló jelzőfénnyel, komplett, szürke",3270,"Plexo IP55 szerelvények",4002.48]
["069715","069715","Plexo 55 falonkívüli kettős váltókapcsoló, komplett, szürke",4574,"Plexo IP55 szerelvények",5598.5759999999991]
["069716","069716","Plexo 55 falonkívüli keresztkapcsoló, komplett, szürke",3810,"Plexo IP55 szerelvények",4663.4399999999996]
["069717","069717","Plexo 55 falonkívüli kétpólusú kapcsoló, szürke",4822,"Plexo IP55 szerelvények",5902.1279999999997]
["069720","069720","Plexo 55 falonkívüli egypólusú nyomó N/O, komplett, szürke",3270,"Plexo IP55 szerelvények",4002.48]
["069722","069722","Plexo 55 falonkívüli egypólusú nyomó N/O jelzőfénnyel, komplett, szürke",3270,"Plexo IP55 szerelvények",4002.48]
["069733","069733","Plexo 55 falonkívüli 2P+F aljzat csapófedéllel, csavaros, komplett, szürke",3189,"Plexo IP55 szerelvények",3903.3359999999998]
["069740","069740","Plexo 55 360°-os falra/mennyezetre szerelhető mozgásérzékelő, 2000W, IP55,  állítható, szürke",8473,"Világításvezérlési szerelvények és kiegészítők",10370.951999999999]
["069745","069745-20","Plexo 55 falonkívüli kábelkivezető, komplett, szürke",3270,"Plexo IP55 szerelvények",4002.48]
["069757","069757-20","Plexo 55 kulcsos kapcsoló 3 állású, komplett, fehér ",21777,"Plexo IP55 szerelvények",26655.047999999999]
["069780","069780","Plexo 55 360°-os falra/mennyezetre szerelhető mozgásérzékelő, 2000W, IP55,  állítható, fehér",7093,"Világításvezérlési szerelvények és kiegészítők",8681.8320000000003]
["069795","069795","Zárbetét kulcsos kapcsolókhoz, 3 kulccsal (Plexo 55, Céliane, Program Mosaic9",7469,"Plexo IP55 szerelvények",9142.0559999999987]
["069811","069811","Plexo 55 süllyesztett váltókapcsoló, komplett, szürke",1854,"Plexo IP55 szerelvények",2269.2959999999998]
["069821","069821","Plexo 55 süllyesztett 1P nyomó átkapcsoló N/C jelzőfénnyel, komplett, szürke",3270,"Plexo IP55 szerelvények",4002.48]
["069824","069824","Plexo 55 süllyesztett 1P nyomó N/C jelzőfénnyel, címketartóval, komplett, szürke",4030,"Plexo IP55 szerelvények",4932.7199999999993]
["069833","069833","Plexo 55 süllyesztett 2P+F aljzat csapófedéllel, csavaros, komplett, szürke",3189,"Plexo IP55 szerelvények",3903.3359999999998]
["069848","069848-20","Plexo 55 süllyesztett kábelkivezető, komplett, szürke",3270,"Plexo IP55 szerelvények",4002.48]
["069851","069851","Plexo 55 süllyesztett váltókapcsoló, komplett, fehér",1953,"Plexo IP55 szerelvények",2390.4719999999998]
["069855","069855","Plexo 55 süllyesztett kettős váltókapcsoló, komplett, fehér",3270,"Plexo IP55 szerelvények",4002.48]
["069861","069861","Plexo 55 süllyesztett 1P nyomó átkapcsoló N/C jelzőfénnyel, komplett, fehér",3270,"Plexo IP55 szerelvények",4002.48]
["069864","069864","Plexo 55 süllyesztett 1P nyomó N/C jelzőfénnyel, címketartóval, komplett, fehér",4030,"Plexo IP55 szerelvények",4932.7199999999993]
["069869","069869","Plexo 55 süllyesztett 2P+F aljzat csapófedéllel, csavaros, komplett, fehér",3189,"Plexo IP55 szerelvények",{"$f":"+D7110*0.72*1.7","v":3903.3359999999998}]
["069888","069888-20","Plexo 55 süllyesztett kábelkivezető, komplett, fehér",3270,"Plexo IP55 szerelvények",4002.48]
["070711","070711","Plexo 55 váltókapcsoló, Antimikrobiális",2106,"Plexo IP55 szerelvények",2577.7439999999997]
["070722","070722","Plexo 55 2P+F aljzat csapófedéllel, csavaros, Antimikrobiális",2217,"Plexo IP55 szerelvények",2713.6079999999997]
["070726","070726","Plexo 55 váltókapcsoló jelzőfénnyel, Antimikrobiális",2605,"Plexo IP55 szerelvények",3188.52]
["070727","070727","Plexo 55 kétpólusú kapcsoló, Antimikrobiális",2715,"Plexo IP55 szerelvények",3323.16]
["070730","070730","Plexo 55 egypólusú nyomó N/O, 10A, Antimikrobiális",1995,"Plexo IP55 szerelvények",2441.8799999999997]
["070732","070732","Plexo 55 egypólusú nyomó átkapcsoló, 10A, Antimikrobiális",2439,"Plexo IP55 szerelvények",2985.3359999999998]
["070733","070733","Plexo 55 egypólusú nyomó átkapcsoló N/C, jelzőfénnyel, címketartóval 10A, Antimikrobiális",4157,"Plexo IP55 szerelvények",5088.1679999999997]
["070741","070741","Plexo 55 falonkívüli doboz 1-es, membrános, Antimikrobiális",3270,"Plexo IP55 szerelvények",4002.48]
["070742","070742","Plexo 55 falonkívüli doboz 2-es vízszintes, membrános, Antimikrobiális",4600,"Plexo IP55 szerelvények",5630.4]
["070743","070743","Plexo 55 falonkívüli doboz 2-es függőleges, membrános, Antimikrobiális",4600,"Plexo IP55 szerelvények",5630.4]
["070749","070749","Plexo 55 süllyesztett keret 2-es függőleges, Antimikrobiális",3092,"Plexo IP55 szerelvények",3784.6079999999997]
["070772","070772","Plexo 55 süllyesztett 2P+F aljzat csapófedéllel, csavaros, komplett, Antimikrobiális",3491,"Plexo IP55 szerelvények",4272.9839999999995]
["070792","070792","Plexo 55 süllyesztett keret 1-es, Antimikrobiális",1763,"Plexo IP55 szerelvények",2157.9119999999998]
["070794","070794","Plexo 55 süllyesztett keret 2-es vízszintes, Antimikrobiális",3092,"Plexo IP55 szerelvények",3784.6079999999997]
["073951","073951","LEGRAND otthoni hálózatok koax erősítő",10650,"Legrand antennarendszer aktív elemek",13035.6]
["073970","073970","LEGRAND otthoni hálózatok TV/SAT összegző 25 dB",1956,"Legrand antennarendszer aktív elemek",2394.1439999999998]
["073979","073979","LEGRAND otthoni hálózatok rögzítőfül",870,"Legrand antennarendszer aktív elemek",1064.8799999999999]
["073980","073980","LEGRAND otthoni hálózatok TV/SAT osztó 2 kimenet 4,5 dB",978,"Legrand antennarendszer aktív elemek",1197.0719999999999]
["073982","073982","LEGRAND otthoni hálózatok TV/SAT osztó 4 kimenet 8,5 dB",1521,"Legrand antennarendszer aktív elemek",1861.7039999999997]
["073983","073983","LEGRAND otthoni hálózatok TV/SAT osztó 6 kimenet 11 dB",3477,"Legrand antennarendszer aktív elemek",4255.848]
["073990","073990","LEGRAND otthoni hálózatok \"F\" csatlakozó o7 rácsavarható apa",65,"Legrand antennarendszer aktív elemek",79.559999999999988]
["073991","073991","LEGRAND otthoni hálózatok \"F\" csatlakozó apa/apa adapter egyenes",424,"Legrand antennarendszer aktív elemek",518.97599999999989]
["073992","073992","LEGRAND otthoni hálózatok \"F\" csatlakozó anya/anya adapter egyenes",65,"Legrand antennarendszer aktív elemek",79.559999999999988]
["073993","073993","LEGRAND otthoni hálózatok \"F\" csatlakozó apa/anya adapter 90°-os",381,"Legrand antennarendszer aktív elemek",466.34399999999999]
["073995","073995","LEGRAND otthoni hálózatok \"F\" csatlakozó o7 rápréselhető apa",105,"Legrand antennarendszer aktív elemek",128.51999999999998]
["073998","073998","LEGRAND otthoni hálózatok \"F\" csatlakozó végzáró ellenállás 75 Ohm",103,"Legrand antennarendszer aktív elemek",126.07199999999999]
["075601","075601","DLP bepattintható kábelcsatorna, 80 x 50 mm, 1 rekeszes, 45 mm-es fedéllel, 2 m, fehér",2719,"DLP szerelvényezheztő csatornák",3328.0559999999996]
["075602","075602","DLP bepattintható kábelcsatorna, 105 x 50 mm, 1 rekeszes, 45 mm-es fedéllel, 2 m, fehér",3549,"DLP szerelvényezheztő csatornák",4343.9759999999997]
["075603","075603","DLP bepattintható kábelcsatorna, 130 x 50 mm, 2 rekeszes, válaszfallal, 2 x 45 mm-es fedéllel, 2 m, fehér",4396,"DLP szerelvényezheztő csatornák",5380.7039999999997]
["075604","075604","DLP bepattintható kábelcsatorna, 145 x 50 mm, 2 rekeszes, válaszfallal, 2 x 45 mm-es fedéllel, 2 m, fehér",5379,"DLP szerelvényezheztő csatornák",6583.8959999999988]
["075606","075606","DLP bepattintható kábelcsatorna, 180 x 50 mm, 3 rekeszes, válaszfallal, 3 x 45 mm-es fedéllel, 2 m, fehér",6140,"DLP szerelvényezheztő csatornák",7515.36]
["075608","075608","DLP kábelcsatorna fedél, bepattintható kábalcsatornához, 45 mm széles, 2 m hosszú, fehér",761,"DLP szerelvényezheztő csatornák",931.46399999999994]
["075609","075609","Válaszfal antimikrobiális csatornához",542,"DLP szerelvényezheztő csatornák",663.40800000000002]
["075611","075611","DLP végzáró elem bepattintható kábelcsatornához, 80 x 50 mm, fehér",516,"DLP szerelvényezheztő csatornák",631.58399999999995]
["075612","075612","DLP végzáró elem bepattintható kábelcsatornához, 105 x 50 mm, fehér",511,"DLP szerelvényezheztő csatornák",625.46399999999994]
["075613","075613","DLP végzáró elem bepattintható kábelcsatornához, 130 x 50 mm, fehér",885,"DLP szerelvényezheztő csatornák",1083.2399999999998]
["075614","075614","DLP végzáró elem bepattintható kábelcsatornához, 145 x 50 mm, fehér",918,"DLP szerelvényezheztő csatornák",1123.6319999999998]
["075616","075616","DLP végzáró elem bepattintható kábelcsatornához, 180 x 50 mm, fehér",994,"DLP szerelvényezheztő csatornák",1216.6559999999999]
["075621","075621","DLP belső könyök elem bepattintható kábelcsatornához, állítható\nbelső szög: 80 -120°, 80 x 50 mm, fehér",951,"DLP szerelvényezheztő csatornák",1164.0240000000001]
["075622","075622","DLP belső könyök elem bepattintható kábelcsatornához, állítható\nbelső szög: 80 -120°, 105 x 50 mm, fehér",984,"DLP szerelvényezheztő csatornák",1204.4159999999999]
["075623","075623","DLP belső könyök elem bepattintható kábelcsatornához, állítható\nbelső szög: 80 -120°, 130 x 50 mm, fehér",1695,"DLP szerelvényezheztő csatornák",2074.6799999999998]
["075624","075624","DLP belső könyök elem bepattintható kábelcsatornához, állítható\nbelső szög: 80 -120°, 145 x 50 mm, fehér",2440,"DLP szerelvényezheztő csatornák",2986.56]
["075626","075626","DLP belső könyök elem bepattintható kábelcsatornához, állítható\nbelső szög: 80 -120°, 180 x 50 mm, fehér",2276,"DLP szerelvényezheztő csatornák",2785.8240000000001]
["075631","075631","DLP külső könyök elem bepattintható kábelcsatornához, állítható\nbelső szög: 80 -120°, 80 x 50 mm, fehér",1446,"DLP szerelvényezheztő csatornák",1769.9039999999998]
["075632","075632","DLP külső könyök elem bepattintható kábelcsatornához, állítható\nbelső szög: 80 -120°, 105 x 50 mm, fehér",2097,"DLP szerelvényezheztő csatornák",2566.7279999999996]
["075633","075633","DLP külső könyök elem bepattintható kábelcsatornához, állítható\nbelső szög: 80 -120°, 130 x 50 mm, fehér",2413,"DLP szerelvényezheztő csatornák",2953.5119999999997]
["075634","075634","DLP külső könyök elem bepattintható kábelcsatornához, állítható\nbelső szög: 80 -120°, 145 x 50 mm, fehér",3238,"DLP szerelvényezheztő csatornák",3963.3119999999999]
["075636","075636","DLP külső könyök elem bepattintható kábelcsatornához, állítható\nbelső szög: 80 -120°, 180 x 50 mm, fehér",3521,"DLP szerelvényezheztő csatornák",4309.7039999999997]
["075641","075641","DLP kanyarelem bepattintható kábelcsatornához, 90°, 80 x 50 mm, fehér",1141,"DLP szerelvényezheztő csatornák",1396.5839999999998]
["075642","075642","DLP kanyarelem bepattintható kábelcsatornához, 90°, 105 x 50 mm, fehér",1304,"DLP szerelvényezheztő csatornák",1596.096]
["075643","075643","DLP kanyarelem bepattintható kábelcsatornához, 90°, 130 x 50 mm, fehér",2331,"DLP szerelvényezheztő csatornák",2853.1439999999998]
["075644","075644","DLP kanyarelem bepattintható kábelcsatornához, 90°, 145 x 50 mm, fehér",2500,"DLP szerelvényezheztő csatornák",3060]
["075646","075646","DLP kanyarelem bepattintható kábelcsatornához, 90°, 180 x 50 mm, fehér",3206,"DLP szerelvényezheztő csatornák",3924.1439999999993]
["075661","075661","DLP csatorna összekötő elem bepattintható kábelcsatornához, 80 x 50 mm, fehér",680,"DLP szerelvényezheztő csatornák",832.31999999999994]
["075662","075662","DLP csatorna összekötő elem bepattintható kábelcsatornához, 105 x 50 mm, fehér",907,"DLP szerelvényezheztő csatornák",1110.1679999999999]
["075663","075663","DLP csatorna összekötő elem bepattintható kábelcsatornához, 145 x 50 mm, fehér",832,"DLP szerelvényezheztő csatornák",1018.3679999999999]
["075666","075666","DLP takaróelem bepattintható kábelcsatornához, 80 x 50 mm, fehér",484,"DLP szerelvényezheztő csatornák",592.41599999999994]
["075667","075667","DLP takaróelem bepattintható kábelcsatornához, 105 x 50 mm, fehér",581,"DLP szerelvényezheztő csatornák",711.14400000000001]
["075669","075669","DLP takaróelem bepattintható kábelcsatorna 45 mm-es fedélhez, fehér",294,"DLP szerelvényezheztő csatornák",359.85599999999994]
["075671","075671","DLP \"T\" elágazó elem bepattintható kábelcsatornához, elágazást biztosít 80 x 50 mm csatornákhoz, 80 x 50 mm / 130 x 50 mm, fehér",1070,"DLP szerelvényezheztő csatornák",1309.6799999999998]
["075672","075672","DLP \"T\" elágazó elem bepattintható kábelcsatornához, elágazást biztosít 105 x 50 mm csatornákhoz, 105 x 50 mm / 145 x 50 mm, fehér",1114,"DLP szerelvényezheztő csatornák",1363.5359999999998]
["075675","075675","DLP \"T\" elágazó elem bepattintható kábelcsatornához, elágazást biztosít 105 x 50 mm csatornákhoz, 130 x 50 mm, fehér",1114,"DLP szerelvényezheztő csatornák",1363.5359999999998]
["075676","075676","DLP \"T\" elágazó elem bepattintható kábelcsatornához, elágazást biztosít 105 x 50 mm csatornákhoz, 145 x 50 mm, fehér",1114,"DLP szerelvényezheztő csatornák",{"$f":"+D7174*0.72*1.7","v":1363.5359999999998}]
["075681","075681","DLP állítható elágazóelem bepattintható kábelcsatornához, elágazást tesz lehetővé 80x50 mm / 105x50 mm / 130x50 mm -es csatornákhoz, belső könyökelemmel együtt használható, fehér",3206,"DLP szerelvényezheztő csatornák",3924.1439999999993]
["075688","075688","DLP \"T\" elem padló rögzítéssel bepattintható kábelcsatornához, elágazást biztosít 50x12 mm vagy 92x20 mm padlórögzítéses csatornákhoz, fehér",2375,"DLP szerelvényezheztő csatornák",2907]
["075690","075690","Soluclip rögzítési kiegészítő fehér bepattintós csatornához",464,"DLP szerelvényezheztő csatornák",567.93599999999992]
["075700","075700","DLP antimikrobiális kábelcsatorna 80x50 mm, hajlékony fedéllel, 1 rekeszes, fehér",2667,"DLP szerelvényezheztő csatornák",3264.4079999999999]
["075702","075702","DLP antimikrobiális kábelcsatorna 130x50 mm, hajlékony fedéllel, 2 rekeszes, fehér",5435,"DLP szerelvényezheztő csatornák",6652.44]
["075704","075704","DLP antimikrobiális kábelcsatorna 180x50 mm, hajlékony fedéllel, 3 rekeszes, fehér",7762,"DLP szerelvényezheztő csatornák",9500.6879999999983]
["075705","075705","Végzáró 80x50 mm antimikrobiális csatornához",484,"DLP szerelvényezheztő csatornák",592.41599999999994]
["075707","075707","Végzáró 130x50 mm antimikrobiális csatornához",826,"DLP szerelvényezheztő csatornák",1011.024]
["075709","075709","Végzáró 180x50 mm antimikrobiális csatornához",1136,"DLP szerelvényezheztő csatornák",1390.4639999999999]
["075710","075710","Állítható belső könyök: 80–100° antimikrobiális 80x50 mm kábelcsatornához",1146,"DLP szerelvényezheztő csatornák",1402.704]
["075712","075712","Állítható belső könyök: 80–100° antimikrobiális 130x50 mm kábelcsatornához",2017,"DLP szerelvényezheztő csatornák",2468.808]
["075714","075714","Állítható belső könyök: 80–100°antimikrobiális 180x50 mm kábelcsatornához",2393,"DLP szerelvényezheztő csatornák",2929.0320000000002]
["075715","075715","Állítható külső könyök: 85–120° antimikrobiális 80x50 mm csatornához ",1862,"DLP szerelvényezheztő csatornák",2279.0879999999997]
["075717","075717","Állítható külső könyök: 85–120° antimikrobiális 130x50 mm csatornához  ",3519,"DLP szerelvényezheztő csatornák",4307.2559999999994]
["075719","075719","Állítható külső könyök: 85–120° antimikrobiális 180x50 mm csatornához ",2483,"DLP szerelvényezheztő csatornák",3039.192]
["075720","075720","Kanyarelem: 90°antimikrobiális 80x50 mm csatornához",1548,"DLP szerelvényezheztő csatornák",1894.752]
["075722","075722","Kanyarelem: 90° antimikrobiális 130x50 mm csatornához",3429,"DLP szerelvényezheztő csatornák",4197.0960000000005]
["075724","075724","Kanyarelem: 90° antimikrobiális 180x50 mm csatornához",3894,"DLP szerelvényezheztő csatornák",4766.2559999999994]
["075725","075725","T elem antimikrobiális csatornához",1520,"DLP szerelvényezheztő csatornák",1860.4799999999998]
["075729","075729","DLP fedél 45 mm széles, antimikrobiális csatornához ",1097,"DLP szerelvényezheztő csatornák",1342.7279999999998]
["075730","075730","Takaróelem antimikrobiális csatornához",788,"DLP szerelvényezheztő csatornák",964.51199999999994]
["075735","075735","Takaróelem fedélhez antimikrobiális csatornához",330,"DLP szerelvényezheztő csatornák",403.91999999999996]
["075736","075736","Soluclip rögzítési kiegészítő antimikrobiális csatornához",495,"DLP szerelvényezheztő csatornák",605.88]
["075750","075750","DLP-S kábelcsatorna 80×50 mm, hajlékony fedéllel, bepattintható 45-ös szerelvényhez, fekete",2856,"DLP szerelvényezheztő csatornák",3495.7439999999992]
["075752","075752","DLP-S kábelcsatorna 130×50 mm, hajlékony fedéllel, bepattintható 45-ös szerelvényhez, fekete",4544,"DLP szerelvényezheztő csatornák",5561.8559999999998]
["075755","075755","Végzáró fekete 80x50 mm csatornához",514,"DLP szerelvényezheztő csatornák",629.13599999999997]
["075757","075757","Végzáró fekete 130x50 mm csatornához",858,"DLP szerelvényezheztő csatornák",1050.192]
["075760","075760","Állítható belső könyök: 80–100° fekete 80x50 mm kábelcsatornához",1095,"DLP szerelvényezheztő csatornák",1340.28]
["075762","075762","Állítható belső könyök: 80–100° fekete 130x50 mm kábelcsatornához",2145,"DLP szerelvényezheztő csatornák",2625.4799999999996]
["075765","075765","Állítható külső könyök: 85–120°  fekete 80x50 mm kábelcsatornához",1978,"DLP szerelvényezheztő csatornák",2421.0719999999997]
["075767","075767","Állítható külső könyök: 85–120° fekete 130x50 mm kábelcsatornához",3976,"DLP szerelvényezheztő csatornák",4866.6239999999998]
["075770","075770","Kanyarelem: 90° fekete 80x50 mm kábelcsatornához",1280,"DLP szerelvényezheztő csatornák",1566.7199999999998]
["075772","075772","Kanyarelem: 90° fekete 130x50 mm kábelcsatornához",2907,"DLP szerelvényezheztő csatornák",3558.1679999999997]
["075775","075775","T elem fekete 80x50 mm kábelcsatornához",1456,"DLP szerelvényezheztő csatornák",1782.1439999999998]
["075779","075779","DLP S kábelcsatorna fedél 80x50 mm kábelcsatornához, fekete",1055,"DLP szerelvényezheztő csatornák",1291.32]
["075780","075780","Takaróelem  fekete 80x50 mm kábelcsatornához  ",764,"DLP szerelvényezheztő csatornák",935.13599999999985]
["075785","075785","Takaróelem fedélhez fekete 80x50 mm kábelcsatornához  ",314,"DLP szerelvényezheztő csatornák",384.33599999999996]
["075786","075786","Soluclip rögzítési kiegészítő fekete",463,"DLP szerelvényezheztő csatornák",566.71199999999999]
["075800","075800","DLP-S kábelcsatorna 80×50 mm, hajlékony fedéllel, bepattintható 45-ös szerelvényhez, szürke",2719,"DLP szerelvényezheztő csatornák",3328.0559999999996]
["075802","075802","DLP-S kábelcsatorna 130×50 mm, hajlékony fedéllel, bepattintható 45-ös szerelvényhez, szürke",4310,"DLP szerelvényezheztő csatornák",5275.44]
["075804","075804","DLP-S kábelcsatorna 180x50 mm, hajlékony fedéllel, 3 rekeszes, szürke ",5969,"DLP szerelvényezheztő csatornák",7306.0560000000005]
["075805","075805","Végzáró szürke 80×50 mm kábelcsatornához",556,"DLP szerelvényezheztő csatornák",680.54399999999998]
["075807","075807","Végzáró szürke 130×50 mm kábelcsatornához",1001,"DLP szerelvényezheztő csatornák",1225.2239999999999]
["075809","075809","Végzáró szürke  180×50 mm kábelcsatornához",1136,"DLP szerelvényezheztő csatornák",1390.4639999999999]
["075810","075810","Állítható belső könyök: 80–120° szürke 80×50 mm kábelcsatornához",1075,"DLP szerelvényezheztő csatornák",1315.8]
["075812","075812","Állítható belső könyök: 80–120° szürke 130×50 mm kábelcsatornához",1914,"DLP szerelvényezheztő csatornák",2342.7359999999999]
["075814","075814","Állítható belső könyök: 80–120° szürke  180×50 mm kábelcsatornához",2426,"DLP szerelvényezheztő csatornák",2969.424]
["075815","075815","Állítható külső könyök: 80–120° szürke 80×50 mm kábelcsatornához",1403,"DLP szerelvényezheztő csatornák",1717.2719999999999]
["075817","075817","Állítható külső könyök: 80–120° szürke 130×50 mm kábelcsatornához",2275,"DLP szerelvényezheztő csatornák",2784.6]
["075819","075819","Állítható külső könyök: 80–120° szürke  180×50 mm kábelcsatornához",2676,"DLP szerelvényezheztő csatornák",3275.424]
["075820","075820","Kanyarelem: 90° szürke 80×50 mm kábelcsatornához",1205,"DLP szerelvényezheztő csatornák",1474.92]
["075822","075822","Kanyarelem: 90° szürke 130×50 mm kábelcsatornához",2613,"DLP szerelvényezheztő csatornák",3198.3119999999999]
["075824","075824","Kanyarelem: 90° szürke  180×50 mm kábelcsatornához",4932,"DLP szerelvényezheztő csatornák",6036.768]
["075825","075825","T elem szürke kábelcsatornákhoz",920,"DLP szerelvényezheztő csatornák",1126.08]
["075829","075829","DLP S kábelcsatorna fedél 80x50 mm kábelcsatornákhoz, szürke",903,"DLP szerelvényezheztő csatornák",1105.2719999999999]
["075830","075830","Csatorna összekötő szürke kábelcsatornákhoz",738,"DLP szerelvényezheztő csatornák",903.31200000000001]
["075833","075833","Takaróelem szürke kábelcsatornához",480,"DLP szerelvényezheztő csatornák",587.52]
["075835","075835","Takaróelem fedélhez szürke kábelcsatornához",303,"DLP szerelvényezheztő csatornák",370.87199999999996]
["075836","075836","Soluclip rögzítési kiegészítő szürke kábelcsatornához",637,"DLP szerelvényezheztő csatornák",779.68799999999999]
["076501","076501","Program Mosaic RJ 45 informatikai csatlakozóaljzat, 1 x RJ 45 árnyékolatlan (UTP) Cat.5e, 2 modul széles, 45°-ban döntött aljzattal, fehér",2151,"Legrand RJ45 csatlakozóaljzatok",2632.8240000000001]
["076502","076502","Program Mosaic RJ 45 informatikai csatlakozóaljzat, 2 x RJ 45 árnyékolatlan (UTP) Cat.5e, 2 modul széles, 45°-ban döntött aljzattal, fehér",2554,"Legrand RJ45 csatlakozóaljzatok",3126.0959999999995]
["076503","076503","Program Mosaic RJ 45 informatikai csatlakozóaljzat, 1 x RJ 45 árnyékolatlan (UTP) Cat.6, 2 modul széles, 45°-ban döntött aljzattal, energiaoszlophoz, fehér",2151,"Legrand RJ45 csatlakozóaljzatok",2632.8240000000001]
["076504","076504","Program Mosaic RJ 45 informatikai csatlakozóaljzat, 2 x RJ 45 árnyékolatlan (UTP) Cat.6, 2 modul széles, 45°-ban döntött aljzattal, fehér",2554,"Legrand RJ45 csatlakozóaljzatok",3126.0959999999995]
["076505","076505","Program Mosaic RJ 45 informatikai csatlakozóaljzat, 1 x RJ 45 árnyékolt (FTP) Cat.6, 2 modul széles, 45°-ban döntött aljzattal, fehér",2151,"Legrand RJ45 csatlakozóaljzatok",{"$f":"+D7238*0.72*1.7","v":2632.8240000000001}]
["076506","076506","Program Mosaic RJ 45 informatikai csatlakozóaljzat, 2 x RJ 45 árnyékolt (FTP) Cat.6, 2 modul széles, 45°-ban döntött aljzattal, fehér",2554,"Legrand RJ45 csatlakozóaljzatok",3126.0959999999995]
["076507","076507","Program Mosaic RJ 45 informatikai csatlakozóaljzat, 1 x RJ 45 árnyékolt (STP) Cat.6, 2 modul széles, 45°-ban döntött aljzattal, energiaoszlophoz, fehér",3098,"Legrand RJ45 csatlakozóaljzatok",3791.9519999999998]
["076508","076508","Program Mosaic RJ 45 informatikai csatlakozóaljzat, 1 x RJ 45 árnyékolt (STP) Cat.6A, 2 modul széles, 45°-ban döntött aljzattal, fehér",2554,"Legrand RJ45 csatlakozóaljzatok",3126.0959999999995]
["076509","076509","Program Mosaic RJ 45 informatikai csatlakozóaljzat, 1 x RJ 45 árnyékolatlan (UTP) Cat.6A, 2 modul széles, 45°-ban döntött aljzattal, fehér",3098,"Legrand RJ45 csatlakozóaljzatok",3791.9519999999998]
["076522","076522","Program Mosaic RJ 45 informatikai csatlakozóaljzat, 1 x RJ 45 árnyékolt (FTP) Cat.6, 2 modul széles, zöld redőnnyel, fehér",2554,"Legrand RJ45 csatlakozóaljzatok",3126.0959999999995]
["076523","076523","Program Mosaic RJ 45 informatikai csatlakozóaljzat, 1 x RJ 45 árnyékolt (FTP) Cat.6, 2 modul széles, narancssárga redőnnyel, fehér",2554,"Legrand RJ45 csatlakozóaljzatok",3126.0959999999995]
["076524","076524","Program Mosaic LCS2 RJ45 aljzat Cat 6A STP, 2 modul, fehér, zöld redőnnyel",5928,"Legrand RJ45 csatlakozóaljzatok",7255.8719999999994]
["076525","076525","Program Mosaic LCS2 RJ45 aljzat Cat 6A STP, 2 modul,fehér,narancssárga redőnnyel",5913,"Legrand RJ45 csatlakozóaljzatok",7237.5119999999988]
["076526","076526","Program Mosaic RJ 45 informatikai csatlakozóaljzat, 1 x RJ 45 árnyékolatlan (UTP) Cat.6A, 1 modul széles, zöld redőnnyel, fehér",2771,"Legrand RJ45 csatlakozóaljzatok",3391.7039999999997]
["076527","076527","Program Mosaic RJ 45 informatikai csatlakozóaljzat, 1 x RJ 45 árnyékolatlan (UTP) Cat.6A, 1 modul széles, narancssárga redőnnyel, fehér",2771,"Legrand RJ45 csatlakozóaljzatok",3391.7039999999997]
["076530","076530","Program Mosaic kihúzható informatikai csatlakozódugó, 1 x RJ 45 árnyékolatlan (UTP) Cat.5e, 4 modul széles, 0,9 m hosszú kábellel, fehér",7553,"Legrand RJ45 csatlakozóaljzatok",9244.8719999999994]
["076532","076532","Program Mosaic LCS2 RJ45 aljzat Cat 6 UTP, 4 modul, fehér, visszahúzható",11605,"Legrand RJ45 csatlakozóaljzatok",14204.52]
["076533","076533","Program Mosaic LCS2 RJ45 aljzat Cat 6 FTP, 4 modul, fehér, visszahúzható",12409,"Legrand RJ45 csatlakozóaljzatok",15188.615999999998]
["076535","076535","LCS2 Cat.6A 1 modulos RJ45 Program Mosaic aljzat ",3742,"Legrand RJ45 csatlakozóaljzatok",4580.2079999999996]
["076536","076536","Program Mosaic LCS2 2xRJ45 UTP, 1 mod, tel/data",4688,"Legrand RJ45 csatlakozóaljzatok",5738.1119999999992]
["076537","076537","Program Mosaic LCS2 2xRJ45 FTP, 1 mod, tel/data",4920,"Legrand RJ45 csatlakozóaljzatok",6022.08]
["076538","076538","Program Mosaic LCS2 2xRJ45 UTP, 1 mod, data/data",7559,"Legrand RJ45 csatlakozóaljzatok",9252.2159999999985]
["076539","076539","Program Mosaic LCS2 2xRJ45 FTP, 1 mod, data/data",9643,"Legrand RJ45 csatlakozóaljzatok",11803.031999999999]
["076541","076541","LCS2 Cat.5e UTP  2xRJ45 Program Mosaic aljzat DLP csatornához",3956,"Legrand RJ45 csatlakozóaljzatok",4842.1439999999993]
["076542","076542","LCS2 Cat.5e FTP  2xRJ45 Program Mosaic aljzat DLP csatornához",4007,"Legrand RJ45 csatlakozóaljzatok",4904.5680000000002]
["076544","076544","LCS2 Cat.6 UTP  2xRJ45 Program Mosaic aljzat DLP csatornához",3956,"Legrand RJ45 csatlakozóaljzatok",4842.1439999999993]
["076546","076546","LCS2 Cat.6 FTP  2xRJ45 Program Mosaic aljzat DLP csatornához",5011,"Legrand RJ45 csatlakozóaljzatok",6133.4639999999999]
["076551","076551","Program Mosaic LCS2 RJ45 aljzat Cat 5e UTP, 1 modul, fehér",1803,"Legrand RJ45 csatlakozóaljzatok",2206.8719999999998]
["076552","076552","Program Mosaic LCS2 RJ45 aljzat Cat 5e FTP, 1 modul, fehér",2005,"Legrand RJ45 csatlakozóaljzatok",2454.12]
["076554","076554","Program Mosaic LCS2 RJ45 aljzat Cat 5e UTP, 2 modul, fehér",1919,"Legrand RJ45 csatlakozóaljzatok",2348.8559999999998]
["076555","076555","Program Mosaic LCS2 RJ45 aljzat Cat 5e FTP, 2 modul, fehér",2005,"Legrand RJ45 csatlakozóaljzatok",2454.12]
["076561","076561","Program Mosaic LCS2 RJ45 aljzat Cat 6 UTP, 1 modul, fehér",2506,"Legrand RJ45 csatlakozóaljzatok",3067.3439999999996]
["076562","076562","Program Mosaic LCS2 RJ45 aljzat Cat 6 FTP, 1 modul, fehér",2506,"Legrand RJ45 csatlakozóaljzatok",3067.3439999999996]
["076563","076563","Program Mosaic LCS2 RJ45 aljzat Cat 6 STP, 1 modul, fehér",3816,"Legrand RJ45 csatlakozóaljzatok",4670.7839999999997]
["076564","076564","Program Mosaic LCS2 RJ45 aljzat Cat 6 UTP, 2 modul, fehér",2506,"Legrand RJ45 csatlakozóaljzatok",3067.3439999999996]
["076565","076565","Program Mosaic LCS2 RJ45 aljzat Cat 6 FTP, 2 modul, fehér",2506,"Legrand RJ45 csatlakozóaljzatok",3067.3439999999996]
["076566","076566","Program Mosaic LCS2 RJ45 aljzat Cat 6 STP, Zamac fedéllel, 2 modul, fehér",4265,"Legrand RJ45 csatlakozóaljzatok",5220.3599999999997]
["076571","076571","LCS2 Cat.6A UTP 1 modulos Program Mosaic aljzat",2158,"Legrand RJ45 csatlakozóaljzatok",2641.3919999999998]
["076573","076573","Program Mosaic LCS2 RJ45 aljzat 10GIGA STP, 1 modul, fehér",4037,"Legrand RJ45 csatlakozóaljzatok",4941.2879999999996]
["076574","076574","LCS2 Cat.6 A UTP 2 modulos Program Mosaic aljzat, fehér",2470,"Legrand RJ45 csatlakozóaljzatok",3023.2799999999997]
["076576","076576","Program Mosaic LCS2 RJ45 aljzat 10GIGA STP 2 mod",4168,"Legrand RJ45 csatlakozóaljzatok",5101.6319999999996]
["076581","076581","Program Mosaic RJ45 aljzat Cat 6 UTP, 1 modul, fehér, antimikrobiális",2506,"Legrand RJ45 csatlakozóaljzatok",3067.3439999999996]
["076582","076582","Program Mosaic RJ45 aljzat Cat 6 FTP, 1 modul, fehér, antimikrobiális",2506,"Legrand RJ45 csatlakozóaljzatok",3067.3439999999996]
["076583","076583","Program Mosaic RJ45 aljzat Cat 6 STP, 1 modul, fehér, antimikrobiális",3816,"Legrand RJ45 csatlakozóaljzatok",4670.7839999999997]
["076590","076590","Program Mosaic RJ 45 informatikai csatlakozóaljzat, 1 x RJ 45 árnyékolatlan (UTP) Cat.6A, 2 modul széles, piros reteszelhető redőnnyel, 2 db kulccsal szállítva, fehér",5683,"Legrand RJ45 csatlakozóaljzatok",6955.9919999999993]
["076591","076591","Program Mosaic RJ 45 informatikai csatlakozóaljzat, 1 x RJ 45 árnyékolatlan (UTP) Cat.6, 2 modul széles, 90°-ban elforgatott, energiaoszlophoz, fehér",2151,"Legrand RJ45 csatlakozóaljzatok",2632.8240000000001]
["076592","076592","Program Mosaic RJ 45 informatikai csatlakozóaljzat, 1 x RJ 45 árnyékolt (FTP) Cat.6, 2 modul széles, 90°-ban elforgatott, energiaoszlophoz, fehér",2336,"Legrand RJ45 csatlakozóaljzatok",2859.2639999999997]
["076593","076593","Program Mosaic RJ 45 informatikai csatlakozóaljzat, 1 x RJ 45 árnyékolt (STP) Cat.6, 2 modul széles, 90°-ban elforgatott, energiaoszlophoz, fehér",3098,"Legrand RJ45 csatlakozóaljzatok",3791.9519999999998]
["076594","076594","Program Mosaic RJ45 aljzat Cat.6 UTP, reteszelt",8321,"Legrand RJ45 csatlakozóaljzatok",10184.904]
["076595","076595","Program Mosaic RJ45 aljzat Cat.6 FTP, reteszelt",8425,"Legrand RJ45 csatlakozóaljzatok",10312.199999999999]
["076596","076596","Program Mosaic RJ45 aljzat Cat.6 STP, reteszelt",9068,"Legrand RJ45 csatlakozóaljzatok",11099.232]
["076597","076597","Program Mosaic RJ45 aljzat Cat.5e UTP, reteszelt",8190,"Legrand RJ45 csatlakozóaljzatok",10024.56]
["076598","076598","Program Mosaic RJ45 aljzat Cat.5e FTP, reteszelt",8269,"Legrand RJ45 csatlakozóaljzatok",10121.255999999999]
["076599","076599","Program Mosaic RJ45 aljzat Cat.6A STP, reteszelt",9471,"Legrand RJ45 csatlakozóaljzatok",11592.503999999999]
["076601","076601-20","Program Mosaic vészleállító nyomó, 2m, 10A, kulcsos",23583,"Program Mosaic süllyesztett szerelvények",28865.591999999997]
["076602","076602-20","Program Mosaic vészleállító gomb, 2m, 1/4 fordulatos oldással",20516,"Program Mosaic süllyesztett szerelvények",25111.583999999995]
["076603","076603","Rögzítési kiegészítő kat. szám 076604/05 folyosói kijelzőkhöz, falra merőleges rögzítéshez",13182,"Nővérhívók",16134.767999999998]
["076604","076604","Folyosói kijelző nővérhívó rendszerhez, 10 karakteres, alfanumerikus",487750,"Nővérhívók",597006]
["076605","076605","Folyosói kijelző nővérhívó rendszerhez, dupla oldalú, 10 karakteres, alfanumerikus",641828,"Nővérhívók",785597.47199999995]
["076606","076606","Nyugtázó egység szobákba Legrand digitális nővérhívó rendszerhez",80632,"Nővérhívók",98693.567999999999]
["076607","076607","Nyugtázó egység szobákba, kijelzővel nővérhívó rendszerhez",113511,"Nővérhívók",138937.46400000001]
["076608","076608","Auidó hívóegység Legrand digitális nővérhívó rendszerhez, antimikrobiális",100392,"Nővérhívók",122879.80799999998]
["076609","076609","Másodlagos kezelőpult nővérszobához",113511,"Nővérhívók",138937.46400000001]
["076610","076610","BUS bővítő nővérhívó rendszerhez",49753,"Nővérhívók",60897.671999999991]
["076611","076611","Fő kezelőpult nővérszobához",113511,"Nővérhívók",138937.46400000001]
["076612","076612","Döntött asztali tartó kezelőpultokhoz (szimpla) nővérszobához",30165,"Nővérhívók",36921.96]
["076613","076613","Döntött asztali tartó kezelőpultokhoz (dupla) nővérszobához",33912,"Nővérhívók",41508.288]
["076614","076614","Fali szereléshez keret nővérhívó rendszerhez",13777,"Nővérhívók",16863.047999999999]
["076615","076615","Virtuális konfigurációs szoftver nővérhívó rendszerhez",179800,"Nővérhívók",{"$f":"+D7302*0.72*1.7","v":220075.19999999998}]
["076616","076616","Virtuális konfigurációs csomag (80 szoba felett) nővérhívó rendszerhez",223971,"Nővérhívók",274140.50399999996]
["076617","076617","Monitorozó interfész nővérhívó rendszerhez",159882,"Nővérhívók",195695.56799999997]
["076618","076618","Monitorozó szoftver nővérhívó rendszerhez",159882,"Nővérhívók",195695.56799999997]
["076619","076619","Interfész nővérhívó rendszerhez",191880,"Nővérhívók",234861.12]
["076620","076620","Jeladó karperec biztonsági nyomkövető rendszerhez, 869 MHz, antiallergén, fehér",73647,"Nővérhívók",90143.927999999985]
["076621","076621","Kiegészítő antenna biztonsági nyomkövető rendszerhez",212498,"Nővérhívók",260097.552]
["076622","076622","Ajtóvezérlő jelvevő biztonsági nyomkövető rendszerhez, kódolt billentyűzettel",449980,"Nővérhívók",550775.5199999999]
["076640","076640","Program Mosaic berregő 8V~, 2m, 70dB, fehér",7361,"Program Mosaic süllyesztett szerelvények",9009.8639999999996]
["076641","076641","Program Mosaic berregő 230V, 2m, 25mA, 80dB, fehér",8018,"Program Mosaic süllyesztett szerelvények",9814.0319999999992]
["076642","076642","Program Mosaic csengő 12-24V=, 2m, 80 dB, fehér",17689,"Program Mosaic süllyesztett szerelvények",21651.335999999999]
["076660","076660","Program Mosaic híváskijelző ",56333,"Nővérhívók",68951.592000000004]
["076663","076663","Program Mosaic nővérhívó aljzat vezetékes nővérhívó nyomógomb fogadásához",4795,"Nővérhívók",5869.08]
["076664","076664","Program Mosaic húzókapcsoló beépített jelzőlámpával, zsinórral",10792,"Nővérhívók",13209.407999999999]
["076666","076666","Program Mosaic kapcsoló szenzoros, 230V~, 10A, 1000W, 2m, fehér",34760,"Nővérhívók",42546.239999999998]
["076670","076670","Ajtólámpa, 3 színű betegszobához",6925,"Nővérhívók",8476.1999999999989]
["076671","076671","Ajtólámpa 1 színű, betegszobához",5912,"Nővérhívók",7236.2879999999986]
["076672","076672","Program Mosaic ajtólámpa 2 színű (LED-es)",5993,"Nővérhívók",7335.4319999999998]
["076677","076677","Program Mosaic húzózsinóros kapcsoló, 1 modul, fehér, antimikrobiális",18062,"Nővérhívók",22107.887999999999]
["076678","076678","Jelzés továbbító a kat. szám 076671 ajtólámpához és 076642 csengőhöz, BUS/SCS",30741,"Nővérhívók",37626.983999999997]
["076685","076685","Program Mosaic nővérhívó egység piros jelzőfénnyel, IP20, rögzítőperemmel és fehér kerettel szállítva, antimikrobiális",9116,"Nővérhívók",11157.983999999999]
["076690","076690","Program Mosaic egypólusú relé, 2m, fehér",15908,"Program Mosaic süllyesztett szerelvények",19471.392]
["076701","076701","Program Mosaic kódkapcsoló, 12 V=, 5m, fehér",77139,"Beléptető rendszerek",94418.135999999984]
["076703","076703","Program Mosaic ujjlenyomatleolvasó, 5m, fehér",424262,"Beléptető rendszerek",519296.68800000002]
["076704","076704","Program Mosaic ajtóvezérlő beléptető rendszerhez",289271,"Beléptető rendszerek",354067.70399999997]
["076705","076705","Program Mosaic dekódoló beléptető rendszerhez",138848,"Beléptető rendszerek",169949.95199999999]
["076706","076706","Program Mosaic központi vezérlő szoftver, beléptető rendszerhez",289271,"Beléptető rendszerek",354067.70399999997]
["076709","076709","Motoros zár manuális nyithatósággal, beépített pozícióérzékelővel, 12 V= - 410 mA",47700,"Beléptető rendszerek",58384.799999999996]
["076710","076710","Program Mosaic belépőkártya, kulcstartóval",4751,"Beléptető rendszerek",5815.2239999999993]
["076711","076711","RFID kártya 13,56 MHz MIFARE",1673,"Beléptető rendszerek",2047.752]
["076712","076712","RFID kártya 13,56 MHz MIFARE+4MB memória",2771,"Beléptető rendszerek",3391.7039999999997]
["076713","076713","RFID kártya 13,56 MHz+125 kHz MIFARE",4217,"Beléptető rendszerek",5161.6079999999993]
["076714","076714","Program Mosaic süllyesztett szerelési kiegészítő, fehér",8678,"Beléptető rendszerek",10621.871999999999]
["076715","076715","Program Mosaic falon kívüli szerelési kiegészítő, fehér",11477,"Beléptető rendszerek",14047.848]
["076718","076718","Biztonsági tápegység, 12 V= - 4 A, kat. szám 0 407 49 (12 V - 7 Ah) akkumulátorhoz",57993,"Beléptető rendszerek",70983.432000000001]
["076720","076720","Program Mosaic elektronikus termosztát, 2m, fehér",37734,"Program Mosaic süllyesztett szerelvények",46186.415999999997]
["076721","076721","Program Mosaic programozható termosztát, 4m, fehér",71929,"Program Mosaic süllyesztett szerelvények",88041.09599999999]
["076723","076723","Program Mosaic hőmérséklet érzékelő, kat.sz: 3840-hez, 2m, fehér",12544,"Program Mosaic süllyesztett szerelvények",15353.856]
["076728","076728","Program Mosaic elektronikus hotelkártya-kapcsoló, 2 modul széles, kizárólag MIFARE kontaktus mentes ISO szabványú kártyákkal működik (pl. kat.szám 076711/12/13), kapcsolható teljesítmény: 110 V~ - 15 VA, 230 V~- 30 VA, fehér",28228,"Beléptető rendszerek",34551.072]
["076757","076757","Elektromágneses zár, tartóerő: 300 kg, 24 V - 240 mA - 5,8 W; 12 V - 320 mA - 3,8 W",60775,"Beléptető rendszerek",74388.599999999991]
["076758","076758","Elektromágneses zár, tartóerő: 500 kg, 24 V - 240 mA - 5,8 W; 12 V - 320 mA - 3,8 W",77574,"Beléptető rendszerek",94950.576000000001]
["077000","077000","Program Mosaic egypólusú kapcsoló, 10A, 1m, fehér",1188,"Program Mosaic süllyesztett szerelvények",1454.1120000000001]
["077001","077001","Program Mosaic váltókapcsoló 10A, 1m, fehér",1777,"Program Mosaic süllyesztett szerelvények",2175.0480000000002]
["077002","077002","Program Mosaic váltókapcsoló LED-es fényjelzéssel, 10A, 1m, fehér",2670,"Program Mosaic süllyesztett szerelvények",3268.0799999999995]
["077010","077010","Program Mosaic egypólusú kapcsoló, 10A, 2m, fehér",1456,"Program Mosaic süllyesztett szerelvények",1782.1439999999998]
["077011","077011","Program Mosaic váltókapcsoló 10A, 2m, fehér",1987,"Program Mosaic süllyesztett szerelvények",2432.0879999999997]
["077012","077012","Program Mosaic váltókapcsoló LED-es fényjelzéssel, 10A, 2m, fehér",2853,"Program Mosaic süllyesztett szerelvények",3492.0719999999997]
["077014","077014-20","Program Mosaic húzózsinóros váltókapcsoló 10A, 2m, fehér",6501,"Program Mosaic süllyesztett szerelvények",7957.2240000000002]
["077015","077015","Program Mosaic energiatakarékos kapcsoló, 10AX - 250 V~, 160°, 2 modul széles, fehér",10220,"Program Mosaic süllyesztett szerelvények",12509.279999999999]
["077021","077021-20","Program Mosaic keresztkapcsoló 10A, 2m, fehér",1987,"Program Mosaic süllyesztett szerelvények",2432.0879999999997]
["077025","077025","Program Mosaic redőnynyomó 6A, 2m, fehér",4224,"Program Mosaic süllyesztett szerelvények",5170.1759999999995]
["077026","077026","Program Mosaic redőnykapcsoló 10A, 2m, fehér",3729,"Program Mosaic süllyesztett szerelvények",4564.2960000000003]
["077027","077027","Program Mosaic ventillátorvezérlő, 2m, fehér",2626,"Program Mosaic süllyesztett szerelvények",3214.2240000000002]
["077028","077028","Program Mosaic redőnynyomó 1 vagy több redőnyhöz, motorok közvetlen vezérléséhez, 2 állapot: felhúzás / leengedés, 2 modul széles, fehér",2815,"Program Mosaic süllyesztett szerelvények",3445.56]
["077030","077030","Program Mosaic nyomó 6A 1m, fehér",1987,"Program Mosaic süllyesztett szerelvények",2432.0879999999997]
["077031","077031","Program Mosaic váltóérintkezős nyomó 1m, 6A, fehér",1987,"Program Mosaic süllyesztett szerelvények",2432.0879999999997]
["077032","077032","Program Mosaic váltóérintkezős nyomó LED-es fényjelzéssel, 1m, 6A, fehér",2282,"Program Mosaic süllyesztett szerelvények",2793.1679999999997]
["077033","077033","Program Mosaic nyomó 6A fényjelzéssel, 1m, fehér",2282,"Program Mosaic süllyesztett szerelvények",2793.1679999999997]
["077034","077034","Program Mosaic fényjelzős váltóérintkezős nyomó szabad\nbekötőkapoccsal, 6A - 250V~, 1 modul széles, fehér",1275,"Program Mosaic süllyesztett szerelvények",1560.6]
["077040","077040","Program Mosaic nyomó 6A, 2m, fehér",1987,"Program Mosaic süllyesztett szerelvények",2432.0879999999997]
["077041","077041","Program Mosaic váltóérintkezős nyomó 2m, 6A, fehér",1987,"Program Mosaic süllyesztett szerelvények",2432.0879999999997]
["077042","077042","Program Mosaic váltóérintkezős nyomó LED-es fényjelzéssel, 2m, 6A, fehér",2282,"Program Mosaic süllyesztett szerelvények",2793.1679999999997]
["077043","077043","Program Mosaic váltóérintkezős nyomó címketartóval, 2m, 6A, fehér",2736,"Program Mosaic süllyesztett szerelvények",3348.8639999999996]
["077044","077044-20","Program Mosaic húzózsinóros nyomó 2m, fehér",6501,"Program Mosaic süllyesztett szerelvények",7957.2240000000002]
["077047","077047","Program Mosaic hotelszoba-állapot kijelző, jelzőlámpa és csengőnyomó, 2 modul széles",7593,"Program Mosaic süllyesztett szerelvények",{"$f":"+D7366*0.72*1.7","v":9293.8320000000003}]
["077048","077048","Program Mosaic hotelszoba-állapot kijelző, jelzőlámpa és csengőnyomó, lehetővé teszi a felhasználó számára a\nkívánt beállítás kiválasztását, 2 modul széles",5897,"Program Mosaic süllyesztett szerelvények",7217.9279999999999]
["077050","077050-20","Program Mosaic kétpólusú kapcsoló 20A, 2m, fehér",2282,"Program Mosaic süllyesztett szerelvények",2793.1679999999997]
["077052","077052-20","Program Mosaic kétpólusú kapcsoló fényjelzéssel, 2m, fehér",2736,"Program Mosaic süllyesztett szerelvények",3348.8639999999996]
["077060","077060","Program Mosaic váltókapcsoló 20A, 1m, fehér",2282,"Program Mosaic süllyesztett szerelvények",2793.1679999999997]
["077062","077062","Program Mosaic váltókapcsoló fényjelzéssel, 20A, 1m, fehér",2508,"Program Mosaic süllyesztett szerelvények",3069.7919999999999]
["077063","077063","Program Mosaic kétpólusú váltókapcsoló 20A, 2 modulos, fehér",2282,"Program Mosaic süllyesztett szerelvények",2793.1679999999997]
["077064","077064","Program Mosaic kétpólusú váltókapcsoló fényjelzéssel, 2 modulos, fehér",2736,"Program Mosaic süllyesztett szerelvények",3348.8639999999996]
["077070","077070","Program Mosaic vakfedél 1m, fehér",571,"Program Mosaic süllyesztett szerelvények",698.904]
["077071","077071","Program Mosaic vakfedél 2m, fehér",799,"Program Mosaic süllyesztett szerelvények",977.97599999999989]
["077072","077072-20","Program Mosaic kulcsos kapcsoló 2 állású, 2m, 6A, fehér",33074,"Program Mosaic süllyesztett szerelvények",40482.575999999994]
["077073","077073-20","Program Mosaic kulcsos kapcsoló 3 állású, 2m, 6A, fehér",33074,"Program Mosaic süllyesztett szerelvények",40482.575999999994]
["077074","077074-20","Program Mosaic kulcsos nyomó 3 állású, 2m, 6A, fehér",14827,"Program Mosaic süllyesztett szerelvények",18148.248]
["077075","077075-20","Program Mosaic kulcsos kapcsoló+nyomó 3 állású, 2m, 6A, fehér",14827,"Program Mosaic süllyesztett szerelvények",18148.248]
["077080","077080","Program Mosaic kihúzásgátló, 2m, fehér",8175,"Program Mosaic süllyesztett szerelvények",10006.199999999999]
["077092","077092","Program Mosaic egypólusú kapcsoló 2m, 16A, fehér",1987,"Program Mosaic süllyesztett szerelvények",2432.0879999999997]
["077094","077094","Program Mosaic fényjelzős váltókapcsoló, 16 AX - 250 V~, 2 modul széles, fehér",832,"Program Mosaic süllyesztett szerelvények",1018.3679999999999]
["077106","077106","DLP sorolási kiegészítő két aljzat gyors és egyszerű\nsorolására, fedővel szerelve, fehér",975,"Program Mosaic süllyesztett szerelvények",1193.3999999999999]
["077150","077150-20","Program Mosaic ELV 2P aljzat, 1m, fehér",2713,"Program Mosaic süllyesztett szerelvények",3320.7119999999995]
["077202","077202","DLP-S bepattintható Program Mosaic 2x2P+F aljzat, sinezett, Soluclippel, fehér",3422,"Program Mosaic süllyesztett szerelvények",4188.5279999999993]
["077203","077203","DLP-S bepattintható Program Mosaic 3x2P+F aljzat, sinezett, Soluclippel, fehér",5019,"Program Mosaic süllyesztett szerelvények",6143.2559999999994]
["077210","077210-20","Program Mosaic 2P+F aljzat gyermekvédelem nélkül, csavaros, 2m, fehér",1355,"Program Mosaic süllyesztett szerelvények",1658.5199999999998]
["077211","077211-20","Program Mosaic 2P+F aljzat gyermekvédelemmel, rugós, 2m, fehér",1836,"Program Mosaic süllyesztett szerelvények",2247.2639999999997]
["077212","077212-20","Program Mosaic 2P+F aljzat gyermekvédelemmel, jelzőfénnyel, rugós, 2m, fehér",2357,"Program Mosaic süllyesztett szerelvények",2884.9679999999998]
["077213","077213-20","Program Mosaic 2P+F aljzat max. 4mm, csavaros, 2m, fehér",1591,"Program Mosaic süllyesztett szerelvények",1947.384]
["077214","077214","Program Mosaic 2P+F aljzat, reteszelt, csavaros, 2m, piros",2508,"Program Mosaic süllyesztett szerelvények",3069.7919999999999]
["077216","077216-20","Program Mosaic 2P+F aljzat, gyermekvédelemmel, rugós, 2m, zöld ",1987,"Program Mosaic süllyesztett szerelvények",2432.0879999999997]
["077217","077217-20","Program Mosaic 2P+F aljzat, gyermekvédelemmel, rugós, 2m, narancssárga ",1987,"Program Mosaic süllyesztett szerelvények",2432.0879999999997]
["077218","077218-20","Program Mosaic 2P+F aljzat, gyermekvédelemmel, rugós, 2m, piros",1987,"Program Mosaic süllyesztett szerelvények",2432.0879999999997]
["077219","077219-20","Program Mosaic 2P+F aljzat gyermekvédelemmel, csapófedéllel, rugós, 2m, fehér",2282,"Program Mosaic süllyesztett szerelvények",2793.1679999999997]
["077220","077220-20","Program Mosaic 2P+F aljzat, antimikrobiális, piros",1720,"Program Mosaic süllyesztett szerelvények",2105.2799999999997]
["077222","077222","DLP-S bepattintható Program Mosaic 2x2P+F aljzat, sinezett, Soluclippel, piros, reteszelt",4562,"Program Mosaic süllyesztett szerelvények",5583.8879999999999]
["077223","077223","DLP-S bepattintható Program Mosaic 3x2P+F aljzat, sinezett, Soluclippel, piros, reteszelt",6844,"Program Mosaic süllyesztett szerelvények",8377.0559999999987]
["077231","077231","Program Mosaic speciális kilökőkaros 2P+F aljzat, 5m, fehér",25398,"Program Mosaic süllyesztett szerelvények",31087.151999999995]
["077232","077232","DLP-S bepattintható Program Mosaic 2x2P+F aljzat, sinezett, Soluclippel, fekete",3422,"Program Mosaic süllyesztett szerelvények",4188.5279999999993]
["077233","077233","DLP-S bepattintható Program Mosaic 3x2P+F aljzat, sinezett, Soluclippel, fekete",5019,"Program Mosaic süllyesztett szerelvények",6143.2559999999994]
["077242","077242","DLP-S bepattintható Program Mosaic 2x2P+F aljzat, sinezett, Soluclippel, piros",3422,"Program Mosaic süllyesztett szerelvények",4188.5279999999993]
["077243","077243","DLP-S bepattintható Program Mosaic 3x2P+F aljzat, sinezett, Soluclippel, piros",5019,"Program Mosaic süllyesztett szerelvények",6143.2559999999994]
["077245","077245-20","Program Mosaic 2P+F aljzat 45°-os, gyermekvédelemmel, rugós, 2m, fehér",1632,"Program Mosaic süllyesztett szerelvények",1997.568]
["077252","077252-20","Program Mosaic 2x2P+F aljzat, sínezett, rugós, fehér",3422,"Program Mosaic süllyesztett szerelvények",4188.5279999999993]
["077253","077253-20","Program Mosaic 3x2P+F aljzat, sínezett, rugós, fehér",5019,"Program Mosaic süllyesztett szerelvények",6143.2559999999994]
["077254","077254-20","Program Mosaic 4x2P+F aljzat, sínezett, rugós, fehér",6844,"Program Mosaic süllyesztett szerelvények",8377.0559999999987]
["077272","077272-20","Program Mosaic 2x2P+F aljzat, sínezettt, rugós, piros",3422,"Program Mosaic süllyesztett szerelvények",4188.5279999999993]
["077273","077273-20","Program Mosaic 3x2P+F aljzat, sínezett, rugós, piros",5019,"Program Mosaic süllyesztett szerelvények",6143.2559999999994]
["077274","077274-20","Program Mosaic 4x2P+F aljzat, sínezett, rugós, piros",6844,"Program Mosaic süllyesztett szerelvények",8377.0559999999987]
["077281","077281-20","Program Mosaic 2x2P+F aljzat reteszelt, sinezett, rugós, piros",3422,"Program Mosaic süllyesztett szerelvények",4188.5279999999993]
["077282","077282-20","Program Mosaic 3x2P+F aljzat reteszelt, sínezett, rugós, piros",5019,"Program Mosaic süllyesztett szerelvények",6143.2559999999994]
["077283","077283-20","Program Mosaic 4x2P+F aljzat reteszelt, sínezett, rugós, piros",6844,"Program Mosaic süllyesztett szerelvények",8377.0559999999987]
["077290","077290-20","Program Mosaic 2x2P+F aljzat irányfénnyel, sínezett, rugós, fehér",3539,"Program Mosaic süllyesztett szerelvények",4331.7359999999999]
["077291","077291-20","Program Mosaic 2x2P+F aljzat irányfénnyel, sínezett, rugós, piros",5189,"Program Mosaic süllyesztett szerelvények",6351.3359999999993]
["077292","077292-20","Program Mosaic 2x2P+F aljzat reteszelt, irányfénnyel, sínezett, rugós, piros",7076,"Program Mosaic süllyesztett szerelvények",8661.0239999999994]
["077401","077401","Program Mosaic 1x2P+F DLP aljzat, sínezett, rugós, fehér",1885,"Program Mosaic süllyesztett szerelvények",2307.2400000000002]
["077402","077402","Program Mosaic 2x2P+F DLP aljzat, sínezett, rugós, fehér",3422,"Program Mosaic süllyesztett szerelvények",4188.5279999999993]
["077403","077403","Program Mosaic 3x2P+F DLP aljzat, sínezett, rugós, fehér",5019,"Program Mosaic süllyesztett szerelvények",6143.2559999999994]
["077404","077404","Program Mosaic 4x2P+F DLP aljzat, sínezett, rugós, fehér",6844,"Program Mosaic süllyesztett szerelvények",8377.0559999999987]
["077411","077411","Program Mosaic 1x2P+F DLP aljzat, sínezett, rugós, piros",1885,"Program Mosaic süllyesztett szerelvények",2307.2400000000002]
["077412","077412","Program Mosaic 2x2P+F DLP aljzat, sínezett, rugós, piros",3422,"Program Mosaic süllyesztett szerelvények",4188.5279999999993]
["077413","077413","Program Mosaic 3x2P+F DLP aljzat, sínezett, rugós, piros",5019,"Program Mosaic süllyesztett szerelvények",6143.2559999999994]
["077414","077414","Program Mosaic 4x2P+F DLP aljzat, sínezett, rugós, piros",6844,"Program Mosaic süllyesztett szerelvények",8377.0559999999987]
["077421","077421","Program Mosaic 1x2P+F DLP aljzat reteszelt, sínezett, rugós, piros",2508,"Program Mosaic süllyesztett szerelvények",3069.7919999999999]
["077422","077422","Program Mosaic 2x2P+F DLP aljzat reteszelt, sínezett, rugós, piros",4562,"Program Mosaic süllyesztett szerelvények",5583.8879999999999]
["077423","077423","Program Mosaic 3x2P+F DLP aljzat reteszelt, sínezett, rugós, piros",6844,"Program Mosaic süllyesztett szerelvények",8377.0559999999987]
["077424","077424","Program Mosaic 4x2P+F DLP aljzat reteszelt, sínezett, rugós, piros",9123,"Program Mosaic süllyesztett szerelvények",11166.552]
["077501","077501-96","Program Mosaic csatlakozó aljzat EURO-US szabvány, 1m, 16A, fehér",781,"Program Mosaic süllyesztett szerelvények",955.94399999999985]
["077502","077502-96","Program Mosaic csatlakozó aljzat EURO-US szabvány, 2m, 16A, fehér",1187,"Program Mosaic süllyesztett szerelvények",{"$f":"+D7430*0.72*1.7","v":1452.8879999999999}]
["077503","077503-20","Program Mosaic csatlakozó aljzat US szabvány, 1m, 15A, fehér",781,"Program Mosaic süllyesztett szerelvények",955.94399999999985]
["077504","077504-20","Program Mosaic csatlakozó aljzat US szabvány, 2m, 15A, fehér",1187,"Program Mosaic süllyesztett szerelvények",1452.8879999999999]
["077505","077505-20","Program Mosaic csatlakozó aljzat Brit szabvány, 2m, 13A, fehér",992,"Program Mosaic süllyesztett szerelvények",1214.2080000000001]
["077506","077506-20","Program Mosaic csatlakozó aljzat svájci szabvány, 2m, fehér",1829,"Program Mosaic süllyesztett szerelvények",2238.6959999999999]
["077508","077508-96","Program Mosaic csatlakozó aljzat dán szabvány, 2m, gyermekvédett, fehér",1696,"Program Mosaic süllyesztett szerelvények",2075.9039999999995]
["077509","077509-96","Program Mosaic csatlakozó aljzat dán szabvány, 2m, UPS-hez, gyermekvédett, fehér",1696,"Program Mosaic süllyesztett szerelvények",2075.9039999999995]
["077510","077510-96","Program Mosaic csatlakozó aljzat olasz szabvány, 1m, 10A, fehér",1053,"Program Mosaic süllyesztett szerelvények",1288.8719999999998]
["077511","077511-96","Program Mosaic csatlakozó aljzat olasz szabvány, 1m, 10/16 A, fehér",1053,"Program Mosaic süllyesztett szerelvények",1288.8719999999998]
["077512","077512","Program Mosaic csatlakozó aljzat német szabvány, 2m, 10A, fehér",1696,"Program Mosaic süllyesztett szerelvények",2075.9039999999995]
["077521","077521","Program Mosaic kismegszakító 1P+N, 10A, 2m, fehér",14151,"Program Mosaic süllyesztett szerelvények",17320.823999999997]
["077522","077522","Program Mosaic kismegszakító 1P+N, 16A, 2m, fehér",14151,"Program Mosaic süllyesztett szerelvények",17320.823999999997]
["077531","077531","Program Mosaic 1P ÁVK 10A 2m, 30mA, fehér",29480,"Program Mosaic süllyesztett szerelvények",36083.519999999997]
["077532","077532","Program Mosaic 1P ÁVK 16A 2m, 30mA, fehér",29480,"Program Mosaic süllyesztett szerelvények",36083.519999999997]
["077533","077533","Program Mosaic 1P ÁVK 10A 2m, 10mA, fehér",31837,"Program Mosaic süllyesztett szerelvények",38968.487999999998]
["077534","077534","Program Mosaic 1P ÁVK 16A 2m, 10mA, fehér",31837,"Program Mosaic süllyesztett szerelvények",38968.487999999998]
["077540","077540","Program Mosaic túlfeszültség-levezető, 2m, 16A, fehér",30660,"Program Mosaic süllyesztett szerelvények",37527.840000000004]
["077541","077541","Program Mosaic tartalék modul, kat. sz. 77540-hez",23585,"Program Mosaic süllyesztett szerelvények",28868.04]
["077542","077542","Program Mosaic szűrő 6A 2m, fehér",49526,"Program Mosaic süllyesztett szerelvények",60619.824000000001]
["077550","077550","Program Mosaic kábelkivezető, 2m, 20A, fehér",2435,"Program Mosaic süllyesztett szerelvények",2980.44]
["077551","077551","Program Mosaic kábelkivezető, 2m, 10A, fehér",3975,"Program Mosaic süllyesztett szerelvények",4865.3999999999996]
["077552","077552","Program Mosaic kábelkivez 1m, max. 8mm, fehér",2030,"Program Mosaic süllyesztett szerelvények",2484.7199999999998]
["077553","077553","Program Mosaic kötődoboz 2m, 20A, fehér",4150,"Program Mosaic süllyesztett szerelvények",5079.5999999999995]
["077580","077580","LEGRAND indukicós töltő, bútorba süllyeszthető, indukciós töltőáram: 1 A",14942,"Program Mosaic süllyesztett szerelvények",18289.007999999998]
["077586","077586","Program Mosaic borotvaaljzat, fehér",14151,"Program Mosaic süllyesztett szerelvények",17320.823999999997]
["077591","077591-20","Program Mosaic USB töltő aljzat, 750 mA, 1 modulos, fehér",2771,"Legrand A/V aljzatok",3391.7039999999997]
["077594","077594","Program Mosaic kettős USB töltő aljzat, 1500 mA, 2 modulos, fehér",5269,"Program Mosaic süllyesztett szerelvények",6449.2559999999994]
["077596","077596","Program Mosaic micro USB dokkoló USB-A töltőaljzattal, 5 V - 2400 mA, 2 modul széles, fehér",18179,"Program Mosaic süllyesztett szerelvények",22251.095999999998]
["077597","077597","Program Mosaic hordozható eszköz tartó, 1 hordozható eszköz részére, 2 modul széles, fehér",3491,"Program Mosaic süllyesztett szerelvények",4272.9839999999995]
["077599","077599","LEGRAND indukciós töltő + USB töltőaljzat, indukciós töltőáram: 1 A, USB töltőáram: 2,4 A, IP66/IK08",16953,"Program Mosaic süllyesztett szerelvények",20750.471999999998]
["077601","077601","Program Mosaic 1x2P+F DLP aljzat, sínezett, csavaros, fehér",1885,"Program Mosaic süllyesztett szerelvények",2307.2400000000002]
["077602","077602","Program Mosaic 2x2P+F DLP aljzat, sínezett, csavaros, fehér",3422,"Program Mosaic süllyesztett szerelvények",4188.5279999999993]
["077603","077603","Program Mosaic 3x2P+F DLP aljzat, sínezett, csavaros, fehér",5019,"Program Mosaic süllyesztett szerelvények",6143.2559999999994]
["077604","077604","Program Mosaic 4x2P+F DLP aljzat, sínezett, csavaros, fehér",6844,"Program Mosaic süllyesztett szerelvények",8377.0559999999987]
["077611","077611","Program Mosaic 1x2P+F DLP aljzat, sínezett, csavaros, piros",1885,"Program Mosaic süllyesztett szerelvények",2307.2400000000002]
["077612","077612","Program Mosaic 2x2P+F DLP aljzat, sínezett, csavaros, piros",3422,"Program Mosaic süllyesztett szerelvények",4188.5279999999993]
["077613","077613","Program Mosaic 3x2P+F DLP aljzat, sínezett, csavaros, piros",5019,"Program Mosaic süllyesztett szerelvények",6143.2559999999994]
["077614","077614","Program Mosaic 4x2P+F DLP aljzat, sínezett, csavaros, piros",6844,"Program Mosaic süllyesztett szerelvények",8377.0559999999987]
["077621","077621","Program Mosaic 1x2P+F DLP aljzat reteszelt, sínezett, csavaros, piros",2508,"Program Mosaic süllyesztett szerelvények",3069.7919999999999]
["077622","077622","Program Mosaic 2x2P+F DLP aljzat reteszelt, sínezett, csavaros, piros",4562,"Program Mosaic süllyesztett szerelvények",5583.8879999999999]
["077623","077623","Program Mosaic 3x2P+F DLP aljzat reteszelt, sínezett, csavaros, piros",6844,"Program Mosaic süllyesztett szerelvények",8377.0559999999987]
["077624","077624","Program Mosaic 4x2P+F DLP aljzat reteszelt, sínezett, csavaros, piros",9123,"Program Mosaic süllyesztett szerelvények",11166.552]
["077723","077723","Program Mosaic Központi rádiós vezérlőegység jeladó, 1 funkciós kapcsoló, fehér",0,null,0]
["077724","077724","Program Mosaic Központi rádiós vezérlőegység jeladó, 2 funkciós kapcsoló, fehér",0,null,0]
["077811","077811","Soliroc váltókapcsoló, vandálbiztos IK10",10436,"Soliroc vandálbiztos szerelvények",12773.664000000001]
["077812","077812","Soliroc váltókapcsoló jelzőfénnyel, vandálbiztos IK10",11328,"Soliroc vandálbiztos szerelvények",13865.472]
["077813","077813","Soliroc váltókapcsoló címketartóval, vandálbiztos IK10",9095,"Soliroc vandálbiztos szerelvények",11132.279999999999]
["077814","077814","Soliroc váltókapcsoló ellenőrzőfénnyel, vandálbiztos IK10",11694,"Soliroc vandálbiztos szerelvények",14313.456]
["077821","077821","Soliroc keresztkapcsoló, vandálbiztos IK10",11041,"Soliroc vandálbiztos szerelvények",13514.183999999999]
["077822","077822","Soliroc kétpólusú kapcsoló 20A, vandálbiztos IK10",11562,"Soliroc vandálbiztos szerelvények",14151.887999999999]
["077823","077823","Soliroc nyomó késleltetett kikapcsolással, vandálbiztos IK10",22158,"Soliroc vandálbiztos szerelvények",27121.392]
["077835","077835","Soliroc 2P+F földelt csatlakozóaljzat 16A - 250V~, IK10, gyermekvédelemmel, csapófedéllel, csavaros bekötéssel, vandálbiztos",11472,"Soliroc vandálbiztos szerelvények",14041.727999999999]
["077836","077836","Soliroc 2P+F földelt csatlakozóaljzat 16A - 250V~, IK10, gyermekvédelemmel, csavaros bekötéssel, vandálbiztos",7072,"Soliroc vandálbiztos szerelvények",8656.1280000000006]
["077837","077837","Soliroc 2P+F földelt csatlakozóaljzat 16A - 250V~, IK10, gyermekvédelemmel, zárható csapófedéllel, csavaros bekötéssel, vandálbiztos",15491,"Soliroc vandálbiztos szerelvények",18960.984]
["077841","077841","Soliroc váltóérintkezős nyomó, vandálbiztos IK10",8857,"Soliroc vandálbiztos szerelvények",10840.967999999999]
["077842","077842","Soliroc váltóérintkezős nyomó jelzőfénnyel, vandálbiztos IK10",10757,"Soliroc vandálbiztos szerelvények",13166.567999999999]
["077843","077843","Soliroc váltóérintkezős nyomó címketartóval, vandálbiztos IK10",8984,"Soliroc vandálbiztos szerelvények",10996.415999999999]
["077844","077844-96","Soliroc váltóérintkezős nyomó ellenőrzőfénnyel, vandálbiztos IK10",11484,"Soliroc vandálbiztos szerelvények",14056.415999999999]
["077850","077850","Soliroc kábelkivezető, vandálbiztos IK10",10131,"Soliroc vandálbiztos szerelvények",12400.343999999999]
["077851","077851","Soliroc 1-es keret, vandálbiztos IK10",8451,"Soliroc vandálbiztos szerelvények",10344.023999999999]
["077852","077852","Soliroc 2-es keret, vandálbiztos IK10",10791,"Soliroc vandálbiztos szerelvények",13208.183999999999]
["077853","077853","Soliroc 3-es keret, vandálbiztos IK10",13024,"Soliroc vandálbiztos szerelvények",15941.375999999998]
["077856","077856","Green'up Access 2P+F 16 A EV fém süllyesztett aljzat",28965,"Plexo, Soliroc autótöltő aljzatok",35453.159999999996]
["077857","077857","Green'up Access 2P+F 16 A EV fém süllyesztett aljzat zárható csapófedéllel",33898,"Plexo, Soliroc autótöltő aljzatok",41491.151999999995]
["077866","077866","Soliroc vakfedél 2 modulos",4750,"Soliroc vandálbiztos szerelvények",{"$f":"+D7494*0.72*1.7","v":5814}]
["077867","077867","Soliroc irányfény 230V~",28687,"Soliroc vandálbiztos szerelvények",35112.887999999999]
["077868","077868","Soliroc jelzőlámpa 230 V~ fehér LED-ekkel megvilágított címketartóval",7754,"Soliroc vandálbiztos szerelvények",9490.8960000000006]
["077874","077874","Soliroc kétállású kulcsos kapcsoló (0-1), vandálbiztos IK10",15680,"Soliroc vandálbiztos szerelvények",19192.32]
["077875","077875","Solioc háromállású kulcsos nyomó (1-0-2), vandálbiztos IK10",15680,"Soliroc vandálbiztos szerelvények",19192.32]
["077880","077880","Soliroc átalakító adapter csapófedéllel, vandálbiztos IK10",10409,"Soliroc vandálbiztos szerelvények",12740.615999999998]
["077881","077881","Soliroc átalakító adapter csapófedél nélkül, vandálbiztos IK10",4395,"Soliroc vandálbiztos szerelvények",5379.48]
["077882","077882","Soliroc TV csatlakozóaljzat APA 0-2400 MHz A osztályú, vandálbiztos IK10",4822,"Soliroc vandálbiztos szerelvények",5902.1279999999997]
["077883","077883","Soliroc rögzítő adapter",1740,"Soliroc vandálbiztos szerelvények",2129.7599999999998]
["077884","077884","Soliroc átalakító adapter zárható csapófedéllel, vandálbiztos IK10",14399,"Soliroc vandálbiztos szerelvények",17624.375999999997]
["077885","077885","Soliroc tömítő készlet egyes kerethez",710,"Soliroc vandálbiztos szerelvények",869.04]
["077886","077886","Soliroc tömítő készlet kettes kerethez",832,"Soliroc vandálbiztos szerelvények",1018.3679999999999]
["077887","077887","Soliroc tömítő készlet hármas kerethez",881,"Soliroc vandálbiztos szerelvények",1078.3439999999998]
["077890","077890","Soliroc egyes kiemelődoboz, vandálbiztos IK10",6263,"Soliroc vandálbiztos szerelvények",7665.9119999999994]
["077891","077891","Soliroc RJ 45 informatikai csatlakozóaljzat 1 x Cat.6 - FTP, vandálbiztos",6524,"Soliroc vandálbiztos szerelvények",7985.3759999999993]
["077892","077892","Soliroc kettes kiemelődoboz, vandálbiztos IK10",8857,"Soliroc vandálbiztos szerelvények",10840.967999999999]
["077896","077896","Soliroc záródugó készlet",1175,"Soliroc vandálbiztos szerelvények",1438.2]
["077899","077899","Soliroc 1XRJ45 STP, csapófedél nélkül",8679,"Soliroc vandálbiztos szerelvények",10623.096]
["077900","077900","Program Mosaic LCS2 switch - süllyesztett szereléshez, nem vezérelhető, 6 modul széles, megtáplálás: 230 V~",94483,"LCS2 aktív elemek",115647.19199999998]
["077901","077901","Program Mosaic LCS2 switch - süllyesztett szereléshez, nem vezérelhető, 6 modul széles, PoE csatlakozás (802.3 ag)",94483,"LCS2 aktív elemek",115647.19199999998]
["077930","077930","LEGRAND HDMI jelismétlő (repeater)",21409,"Legrand AV kiegészítők",26204.615999999998]
["078200","078200","Szoba mikrofon kat. szám 076608 audió hívóegységhez, antimikrobiális",10251,"Nővérhívók",12547.223999999998]
["078204","078204","Program Mosaic nyugtázó egység",23106,"Nővérhívók",28281.743999999999]
["078212","078212","Program Mosaic nővérhívó vezérlőmodul, 3 szobához",85350,"Nővérhívók",104468.4]
["078214","078214","Program Mosaic nővérhívó kezelőpult, 6 db 076660-hoz, asztalra és falra",233727,"Nővérhívók",286081.848]
["078241","078241","Mágneses csatlakozóaljzat nővérhívóhoz (csak hívás), 2 modul, antimokrobiális, fehér burkolattal",9836,"Nővérhívók",12039.263999999999]
["078242","078242","Kézi jelzőegység nővérhívó rendszerhez, IP67, hívás - és világításvezérlés, antimikrobiális, fehér",22819,"Nővérhívók",27930.455999999998]
["078243","078243","Rögzítőpánt kiegészítő kat. szám 078240/42/44 kézi jelzőegységekhez",1658,"Nővérhívók",2029.3919999999998]
["078245","078245","Mágneses csatlakozóaljzat nővérhívóhoz (hívás, világítás, redőnyvezérlés), 2 modul, antimikrobiális, fehér burkolattal",19314,"Nővérhívók",23640.335999999999]
["078246","078246","Mágneses csatlakozóaljzat kat. szám 078240 kézi nővérhívó jelzőegységhez, kerettel és rögzítőperemmel szállítva, antimikrobiális",12391,"Nővérhívók",15166.584000000001]
["078247","078247","Mágneses csatlakozóaljzat kat. szám 078242/44 kézi nővérhívó jelzőegységhez, kerettel és rögzítőperemmel szállítva, antimikrobiális",17697,"Nővérhívók",21661.128000000001]
["078248","078248","Program Mosaic húzózsinóros nővérhívó egység, IP55, rögzítőperemmel és fehér kerettel szállítva, antimikrobiális",16350,"Nővérhívók",20012.399999999998]
["078249","078249","Plexo 55 nővérhívó egység, piros jelzőfénnyel, IP55, fehér takarókerettel és rögzítőperemmel szállítva",9116,"Nővérhívók",11157.983999999999]
["078251","078251","Soliroc nővérhívó egység, piros jelzőfénnyel, IPX5 - IK10, kerettel szállítva",21239,"Nővérhívók",25996.536]
["078252","078252","Mosaic nővérhvó kórteremegység",0,"Nővérhívók",0]
["078289","078289","Tápegység, 24V 2A 48W, 6 mod",178364,"Nővérhívók",218317.53599999999]
["078290","078290","SELV tápegység nővérhívó ajtólámpához és hívóegységhez, 230 V~/24 V= - 2,5 A, 6 modul széles",81147,"Nővérhívók",99323.927999999985]
["078305","078305","Ágylámpasáv dinamikus LED olvasófénnyel és szobavilágítással, távvezérlővel, alumínium, szürke, antimikrobiális, hossz: 0,97 m",273219,"Ágylámpasávok",334420.05599999998]
["078329","078329","Ágylámpasáv LED fényforrással, távvezérlővel olvasófényhez és szobavilágításhoz, alumínium, szürke, antimikrobiális, hossz: 0,97 m",109994,"Ágylámpasávok",134632.65599999999]
["078331","078331","Ágylámpasáv LED olvasófénnyel, antimikrobiális húzózsinóros kapcsolóval, alumínium, szürke, antimikrobiális, hossz: 1,4 m",104644,"Ágylámpasávok",128084.25599999998]
["078332","078332","Ágylámpasáv LED fényforrással, 4 Program Mosaic modullal bővíthető mindkét oldalon, alumínium, szürke, antimikrobiális, hossz: 1,4 m",126632,"Ágylámpasávok",154997.568]
["078333","078333","Ágylámpasáv LED olvasófénnyel és közvetett fényű szobavilágítással (külső vezérléssel), alumínium, szürke, antimikrobiális, hossz: 0,72 m",166221,"Ágylámpasávok",203454.50399999999]
["078336","078336","Ágylámpasáv dinamikus LED olvasófénnyel és szobavilágítással, antimikrobiális Program Mosaic mechanizmusokkal szerelve: 1 db 2 mod és 1 db 1 mod vakfedél, 1 húzózsinóros kapcsoló, 2 x 2P+F csatlakozóaljzat, alumínium, szürke, antimikrobiális, hossz: 1,4 m",180131,"Ágylámpasávok",220480.34399999998]
["078362","078362","Vezetékes nővérhívó nyomógomb, 2 A, 2 m vezetékkel, kat. szám 077150 aljzathoz",10219,"Ágylámpasávok",12508.055999999999]
["078376","078376","Program Mosaic húzózsinóros nyomó, 1 modul, fehér, antimikrobiális",9571,"Ágylámpasávok",11714.903999999999]
["078377","078377","Világításvezérlés 4 lámpához, nővérhívó rendszerhez",28722,"Ágylámpasávok",35155.728000000003]
["078378","078378","Világítás- és redőnyvezérlés (2 lámpa + 1 redőny) nővérhívó rendszerhez",33337,"Ágylámpasávok",40804.487999999998]
["078379","078379","Világítás- és redőnyvezérlés (2 lámpa + 1 redőny + 1 kontakt) nővérrhívó rendszerhez",33337,"Ágylámpasávok",40804.487999999998]
["078387","078387","Ágylámpasáv LED fényforrással, antimikrobiális Program Mosaic mechanizmusokkal szerelve: 1 vakfedél (2 mod), 1 váltókapcsoló, 1 húzózsinóros kapcsoló, 2 x 2P+F csatlakozóaljzat, alumínium, szürke, antimikrobiális, hossz: 1,4 m",139472,"Ágylámpasávok",170713.728]
["078402","078402","Program Mosaic fényerőszabályzó 100-1000W, 5m, fehér",57150,"Program Mosaic süllyesztett szerelvények",69951.599999999991]
["078403","078403","Program Mosaic RGB LED fényerőszabályzó, 1 zónához, 2 modulos, fehér",30581,"Lexic fényerőszabályzók",37431.144]
["078404","078404","Program Mosaic fényerőszabályzó 0-10V, 2m, fehér",20498,"Program Mosaic süllyesztett szerelvények",25089.552]
["078405","078405","Program Mosaic fényerőszabályzó 40-600W, 2m, fehér",17107,"Program Mosaic süllyesztett szerelvények",20938.967999999997]
["078407","078407","Program Mosaic univerzális fényerőszabályzó, 2 vezetékes, 400W, 2 modulos, fehér",17107,"Program Mosaic süllyesztett szerelvények",20938.967999999997]
["078410","078410","Program Mosaic kiegészítő periféria moduláris fényerőszabályzóhoz (0036 71)",63025,"Program Mosaic süllyesztett szerelvények",77142.599999999991]
["078420","078420","Program Mosaic időkapcsoló 2m, 8A, 25 mp - 15 perc, fehér",26232,"Program Mosaic süllyesztett szerelvények",32107.968000000001]
["078425","078425","Program Mosaic programozható időkapcsoló 2m, 16A, fehér",60441,"Program Mosaic süllyesztett szerelvények",73979.784]
["078426","078426","Program Mosaic rádiós redőnyvezérlő, 230 V~, 2 modul széles, fehér",30660,"MyHOME Play rádiós megoldások (Legrand)",37527.840000000004]
["078429","078429","Program Mosaic rádiós redőnyvezérlő, vezeték nélküli fali vezérlő, 2 modul széles, fehér",15274,"MyHOME Play rádiós megoldások (Legrand)",18695.375999999997]
["078445","078445","Program Mosaic hotelkártyakapcsoló, 2m, fehér",17689,"Program Mosaic süllyesztett szerelvények",21651.335999999999]
["078450","078450","Program Mosaic mozgásérzékelős kapcsoló, 3-vezetékes, 400 W, 2 modul széles, fehér",13945,"Legrand mozgásérzékelők",17068.68]
["078452","078452","Program Mosaic jelenlétérzékelő, 3 vezetékes, 1000W, 2 modulos, fehér",22671,"Legrand mozgásérzékelők",27749.303999999996]
["078453","078453","Program Mosaic jelenlétérzékelő, 2 vezetékes, 400W, 2 modulos, fehér",20513,"Legrand mozgásérzékelők",25107.911999999997]
["078454","078454","Program Mosaic mozgásérzékelős kapcsoló, 3 vezetékes, 2000W, 2 modulos, fehér",22671,"Legrand mozgásérzékelők",27749.303999999996]
["078457","078457","Program Mosaic mozgásérzékelős kapcsoló lépcsőházi automatához, 2 modulos, fehér",10040,"Legrand mozgásérzékelők",{"$f":"+D7558*0.72*1.7","v":12288.96}]
["078458","078458","Program Mosaic 3-vezetékes infravörös mozgásérzékelő, 180°, süllyesztett szereléshez oldalfalra, fehér burkolattal, IP40",23882,"Legrand mozgásérzékelők",29231.567999999999]
["078459","078459","Program Mosaic mozgásérzékelős kapcsoló beépített nyomógombbal, 2-vezetékes, ON/OFF vagy automatikus módba állítható 3 W - 100 W, 2 modul széles, fehér",26548,"Legrand mozgásérzékelők",32494.751999999997]
["078480","078480","Program Mosaic elektronikus hotelkártya-kapcsoló, ISO szabványú kártyával vagy kulcs- és címketartós hotelkártyával (kat.szám 089806) működik, BUS/SCS, 2 modul széles, fehér",31395,"Céliane My Home rendszer",38427.479999999996]
["078485","078485","Program Mosaic infravörös mozgásérzékelő, 180°, BUS/SCS, süllyesztett szereléshez oldalfalra, IP41",15600,"Világításvezérlési szerelvények és kiegészítők",19094.399999999998]
["078486","078486","Program Mosaic duál technológiás jelenlét érzékelő (IR+UH), 180°, BUS/SCS, süllyesztett szereléshez oldalfalra, IP41",21042,"Világításvezérlési szerelvények és kiegészítők",25755.407999999999]
["078489","078489","Program Mosaic BUS/KNX vezérlő mechanizmus, 1 nyomógomb, 1 vezérlő pont",17430,"Vezérlő mechanizmusok, BUS",21334.32]
["078491","078491","Program Mosaic BUS/KNX vezérlő mechanizmus, címketartóval, 4 nyomógomb, 4 vezérlő pont",19998,"Vezérlő mechanizmusok, BUS",24477.552]
["078493","078493","Program Mosaic BUS/KNX infravörös mozgásérzékelő, 180°, fehér burkolattal, IP41",26322,"Legrand mozgásérzékelők",32218.128000000001]
["078494","078494","Program Mosaic BUS/KNX vezérlő mechanizmus, 2 nyomógomb, 2 vezérlő pont",17430,"Vezérlő mechanizmusok, BUS",21334.32]
["078495","078495","Program Mosaic BUS/KNX vezérlő mechanizmus, 1 nyomógomb, 2 vezérlő pont",17430,"Vezérlő mechanizmusok, BUS",21334.32]
["078496","078496","Program Mosaic BUS/KNX vezérlő mechanizmus, 2 nyomógomb, 4 vezérlő pont",18928,"Vezérlő mechanizmusok, BUS",23167.871999999999]
["078501","078501","Program Mosaic jelzőfény 1m, 230V~, szimpla",4220,"Program Mosaic süllyesztett szerelvények",5165.28]
["078502","078502","Program Mosaic jelzőfény 1m, dupla, 230V~",5135,"Program Mosaic süllyesztett szerelvények",6285.24]
["078510","078510","Program Mosaic jelzőlámpa szegőhöz, 2m, fehér",10263,"Program Mosaic süllyesztett szerelvények",12561.911999999998]
["078511","078511","Program Mosaic akadályjelző IR, 2m, fehér",30732,"Legrand mozgásérzékelők",37615.968000000001]
["078512","078512","Program Mosaic tartalékvilágítás, 2m, fehér",28510,"Program Mosaic süllyesztett szerelvények",34896.239999999998]
["078520","078520","Program Mosaic jelzőtábla 2m, LED-del, fehér",5703,"Program Mosaic süllyesztett szerelvények",6980.4719999999998]
["078521","078521","Program Mosaic jelzőtábla 2m, LED-del, kék",9123,"Program Mosaic süllyesztett szerelvények",11166.552]
["078522","078522","Program Mosaic jelzőtábla 5m, LED-del, fehér",15327,"Program Mosaic süllyesztett szerelvények",18760.247999999996]
["078523","078523","Program Mosaic jelzőtábla 5m, LED-del, kék",15327,"Program Mosaic süllyesztett szerelvények",18760.247999999996]
["078524","078524","Program Mosaic jelzőtábla 2m, LED-del, zöld/piros",15509,"Program Mosaic süllyesztett szerelvények",18983.016]
["078551","078551","Program Mosaic jelzőfény 1m, szimpla, 12-24V=",8256,"Program Mosaic süllyesztett szerelvények",10105.343999999999]
["078552","078552","Program Mosaic jelzőfény 1m, dupla, 12-24V=",5895,"Program Mosaic süllyesztett szerelvények",7215.48]
["078560","078560","Program Mosaic jelzőlámpa 2m, piros LED, 12-24V=",3017,"Program Mosaic süllyesztett szerelvények",3692.8079999999995]
["078561","078561","Program Mosaic jelzőlámpa 2m, fehér LED, 12-24V=",5039,"Program Mosaic süllyesztett szerelvények",6167.7359999999999]
["078562","078562","Program Mosaic jelzőlámpa 2m, zöld LED, 12-24V=",3017,"Program Mosaic süllyesztett szerelvények",3692.8079999999995]
["078563","078563","Program Mosaic jelzőlámpa 2m, kék LED, 12-24V=",2862,"Program Mosaic süllyesztett szerelvények",3503.0879999999997]
["078570","078570","Program Mosaic 3szög jelzőlámpa, 2m, 230V~, piros",2556,"Program Mosaic süllyesztett szerelvények",3128.5439999999999]
["078571","078571","Program Mosaic 3szög jelzőlámpa, 2m, 230V~, színtelen",2556,"Program Mosaic süllyesztett szerelvények",3128.5439999999999]
["078572","078572","Program Mosaic 3szög jelzőlámpa, 2m, 230V~, zöld",2691,"Program Mosaic süllyesztett szerelvények",3293.7840000000001]
["078573","078573","Program Mosaic jelzőlámpa 2m, kék LED, 230V~",10549,"Program Mosaic süllyesztett szerelvények",12911.975999999999]
["078602","078602","Program Mosaic Systimax aljzat, 2m, fehér",3447,"Program Mosaic süllyesztett szerelvények",4219.1279999999997]
["078603","078603","Program Mosaic Systimax aljzat, kettős, 2m, fehér",5237,"Program Mosaic süllyesztett szerelvények",6410.0879999999997]
["078604","078604","Program Mosaic Keystone aljzat, 2m, fehér",1306,"Program Mosaic süllyesztett szerelvények",1598.5439999999999]
["078609","078609","Program Mosaic Infra+ aljzat, 2m, fehér",1306,"Program Mosaic süllyesztett szerelvények",1598.5439999999999]
["078610","078610","Program Mosaic 2xKeystone aljzat, 2m, fehér",1313,"Program Mosaic süllyesztett szerelvények",1607.1120000000001]
["078613","078613","Program Mosaic előlapi keret informatikai csatlakozóaljzatok számára, kettős Keystone csatlakozóaljzathoz, 45°-ban döntött, 2 modul széles, átettsző címketartóval, fehér",987,"Program Mosaic süllyesztett szerelvények",1208.088]
["078614","078614","Program Mosaic SC/ACP egymódusú optikai csatlakozóaljzat címketartóval, 2 modul széles",3668,"Legrand optikai csatlakozóaljzatok",4489.6319999999996]
["078616","078616","Program Mosaic 2xST aljzat, bayonettes, 2m, fehér",5572,"Legrand optikai csatlakozóaljzatok",6820.1279999999997]
["078617","078617","Program Mosaic 2xSC aljzat, push-pull, 2m, fehér",6529,"Legrand optikai csatlakozóaljzatok",7991.4960000000001]
["078618","078618","Program Mosaic 2xLC aljzat, push-pull, 2m, fehér",6983,"Legrand optikai csatlakozóaljzatok",8547.1920000000009]
["078621","078621","Program Mosaic LCS2 RJ 45 csatlakozóaljzat hátsó\nRJ 45 csatlakozással, Cat. 5e FTP, 9 érintkezős, 2 modul széles, fehér",6977,"Legrand RJ45 csatlakozóaljzatok",8539.848]
["078622","078622","LCS2 Cat.6 UTP 2 modulos átalakító ",8254,"Legrand RJ45 csatlakozóaljzatok",10102.896000000001]
["078623","078623","LCS2 Cat.6 FTP 2 modulos átalakító ",9203,"Legrand RJ45 csatlakozóaljzatok",11264.472]
["078624","078624","Program Mosaic LCS2 RJ 45 csatlakozóaljzat hátsó\nRJ 45 csatlakozással, Cat. 5e UTP, 8 érintkezős, 2 modul széles, alumínium",6760,"Legrand RJ45 csatlakozóaljzatok",8274.24]
["078625","078625","Program Mosaic LCS2 RJ 45 csatlakozóaljzat hátsó\nRJ 45 csatlakozással, Cat. 5e FTP, 9 érintkezős, 2 modul széles, alumínium",7259,"Legrand RJ45 csatlakozóaljzatok",8885.0159999999996]
["078626","078626","Program Mosaic LCS2 RJ 45 csatlakozóaljzat hátsó\nRJ 45 csatlakozással, Cat. 6 UTP, 8 érintkezős, 2 modul széles, alumínium",6760,"Legrand RJ45 csatlakozóaljzatok",8274.24]
["078627","078627","Program Mosaic LCS2 RJ 45 csatlakozóaljzat hátsó\nRJ 45 csatlakozással, Cat. 6 FTP, 9 érintkezős, 2 modul széles, alumínium",7259,"Legrand RJ45 csatlakozóaljzatok",8885.0159999999996]
["078628","078628","LCS2 Cat.6 A STP 2 modulos átalakító ",11084,"Legrand RJ45 csatlakozóaljzatok",13566.815999999999]
["078629","078629","Program Mosaic LCS2 RJ 45 csatlakozóaljzat hátsó\nRJ 45 csatlakozással, Cat. 6A STP, 2 modul széles, alumínium",17877,"Legrand RJ45 csatlakozóaljzatok",21881.447999999997]
["078651","078651","DLP-S bepattintható Program Mosaic RJ45 Cat 5e UTP aljzat, 2 modulos, fehér",0,"Legrand RJ45 csatlakozóaljzatok",0]
["078700","078700-20","Program Mosaic EPH csatlakozó, 1 modul, fehér, antimikrobiális",4804,"Program Mosaic süllyesztett szerelvények",5880.0959999999995]
["078702","078702-20","Program Mosaic 2P+F csatlakozóaljzat, antimikrobiális, fehér",1720,"Program Mosaic süllyesztett szerelvények",2105.2799999999997]
["078705","078705","Program Mosaic redőnykapcsoló, 2 modul, antimikrobiális, fehér",6527,"Program Mosaic süllyesztett szerelvények",7989.0479999999989]
["078709","078709","Program Mosaic érintős nyomó nullával, 2 modul, fehér, antimikrobiális",44443,"Program Mosaic süllyesztett szerelvények",54398.231999999996]
["078710","078710","Program Mosaic váltókapcsoló, 1 modul, fehér, antimikrobiális",3476,"Program Mosaic süllyesztett szerelvények",4254.6239999999998]
["078711","078711","Program Mosaic váltókapcsoló, 2 modul, fehér, antimikrobiális",3476,"Program Mosaic süllyesztett szerelvények",4254.6239999999998]
["078712","078712","Program Mosaic váltókapcsoló LED fényjelzéssel, 2 modul, fehér, antimikrobiális",5707,"Program Mosaic süllyesztett szerelvények",6985.3679999999995]
["078713","078713","Program Mosaic érintős váltónyomó, 2 modul, fehér, antimikrobiális",33727,"Program Mosaic süllyesztett szerelvények",41281.847999999998]
["078714","078714","Program Mosaic nyomó, 1 modul, fehér, antimikrobiális",2182,"Program Mosaic süllyesztett szerelvények",2670.768]
["078715","078715","Program Mosaic nyomó, 2 modul, fehér, antimikrobiális",2292,"Program Mosaic süllyesztett szerelvények",2805.4079999999999]
["078716","078716","Program Mosaic váltónyomó LED fényjelzéssel, 2 modul, fehér, antimikrobiális",5707,"Program Mosaic süllyesztett szerelvények",6985.3679999999995]
["078720","078720","Program Mosaic vakfedél, 1 modul, fehér, antimikrobiális",1259,"Program Mosaic süllyesztett szerelvények",1541.0160000000001]
["078721","078721","Program Mosaic vakfedél, 2 modul, fehér, antimikrobiális",1386,"Program Mosaic süllyesztett szerelvények",{"$f":"+D7622*0.72*1.7","v":1696.4639999999999}]
["078722","078722","Program Mosaic keret, 2 modul, fehér, antimikrobiális",2426,"Program Mosaic süllyesztett szerelvények",2969.424]
["078723","078723","Program Mosaic keret, 2x2 modul, függőleges, fehér, antimikrobiális",3239,"Program Mosaic süllyesztett szerelvények",3964.5359999999996]
["078724","078724","Program Mosaic keret, 4 modul, vízszintes, fehér, antimikrobiális",4523,"Program Mosaic süllyesztett szerelvények",5536.152]
["078725","078725","Program Mosaic keret, 2x2 modul, vízszintes, fehér, antimikrobiális",3239,"Program Mosaic süllyesztett szerelvények",3964.5359999999996]
["078726","078726","Program Mosaic keret, 6 modul, vízszintes, fehér, antimikrobiális",5023,"Program Mosaic süllyesztett szerelvények",6148.152]
["078730","078730","Program Mosaic RJ11 aljzat 1m, fehér",2508,"Program Mosaic süllyesztett szerelvények",3069.7919999999999]
["078731","078731","Program Mosaic RJ11 aljzat 2m, fehér",3293,"Program Mosaic süllyesztett szerelvények",4030.6320000000001]
["078732","078732","Program Mosaic RJ12 aljzat 2m, fehér",3657,"Program Mosaic süllyesztett szerelvények",4476.1679999999997]
["078734","078734","Program Mosaic RJ45 ISDN aljzat, 2m, fehér",4356,"Program Mosaic süllyesztett szerelvények",5331.7439999999997]
["078745","078745","Program Mosaic Bluetooth modul, 2m, fehér",43785,"Program Mosaic süllyesztett szerelvények",53592.84]
["078746","078746","Program Mosaic USB aljzat, elővezetékezett, 1 modulos, fehér",13113,"Legrand A/V aljzatok",16050.311999999998]
["078747","078747","Program Mosaic 2xRCA audió aljzat, elővezetékezett, 1 modulos, fehér",13113,"Legrand A/V aljzatok",16050.311999999998]
["078748","078748","Program Mosaic 2db USB és 1db RJ45 csatlakozóaljzat készlet",38602,"Legrand RJ45 csatlakozóaljzatok",47248.847999999998]
["078750","078750","Program Mosaic hifi aljzat 1m, 2 kivezetés, fehér",3649,"Program Mosaic süllyesztett szerelvények",4466.3759999999993]
["078751","078751","Program Mosaic hifi aljzat 2m, 2 kivezetés, fehér",4333,"Program Mosaic süllyesztett szerelvények",5303.5919999999996]
["078753","078753","Program Mosaic 2xRCA audió aljzat, 1m, fehér",14259,"Legrand A/V aljzatok",17453.016]
["078754","078754","Program Mosaic 3xRCA audió és videó aljzat, 1m, fehér",16398,"Legrand A/V aljzatok",20071.151999999998]
["078755","078755","Program Mosaic Neutrik bemenet, 2m, fehér",14212,"Legrand A/V aljzatok",17395.487999999998]
["078756","078756","Program Mosaic Neutrik kimenet, 2m, fehér",13429,"Legrand A/V aljzatok",16437.095999999998]
["078757","078757","Program Mosaic HD15 bemenet 2m, fehér",16159,"Legrand A/V aljzatok",19778.615999999998]
["078758","078758","Program Mosaic BNC-75 bemenet, 2m, fehér",4548,"Legrand A/V aljzatok",5566.7519999999995]
["078760","078760","Program Mosaic Speakon aljzat, 4 tűs, 2m, fehér",18535,"Legrand A/V aljzatok",22686.839999999997]
["078761","078761","Program Mosaic USB bemenet, 1m, fehér",15878,"Legrand A/V aljzatok",19434.671999999999]
["078764","078764","Program Mosaic 3,5 mm-es Jack bemenet 1m, fehér",16194,"Legrand A/V aljzatok",19821.455999999998]
["078765","078765","Program Mosaic SUD-D aljzat, RS232 soros porthoz, csavaros, 2m, fehér",6610,"Legrand A/V aljzatok",8090.6399999999994]
["078766","078766","Program Mosaic SUB-D 15 érintkezős aljzat, forrvéges, 2m, fehér",0,"Legrand A/V aljzatok",0]
["078768","078768","Program Mosaic HDMI bemenet 2m, fehér",19595,"Legrand A/V aljzatok",23984.28]
["078772","078772","Program Mosaic HD15 bemenet, forrasztható, 1 modulos",3814,"Legrand A/V aljzatok",4668.3359999999993]
["078773","078773","Program Mosaic 3,5mm audió Jack bemenet, forrasztható, 1 modulos",3814,"Legrand A/V aljzatok",4668.3359999999993]
["078774","078774","Program Mosaic HD15 bemenet, csavaros bekötésű + 3,5 mm audió Jack bemenet, 2 modulos",8824,"Legrand A/V aljzatok",10800.575999999999]
["078776","078776","Program Mosaic hangszóró hangerőszabályzó 100V - 25W, 2m, fehér",14671,"Legrand A/V aktív egységek",17957.303999999996]
["078777","078777","Program Mosaic HD15 bemenet, elővezetékezett, 2 modulos, fehér",13113,"Legrand A/V aljzatok",16050.311999999998]
["078778","078778","Program Mosaic HDMI aljzat, 1 modulos, elővezetékezett, fehér",13113,"Legrand A/V aljzatok",16050.311999999998]
["078779","078779","Program Mosaic 3,5 mm-es Jack bemenet, elővezetékezett, 1 modulos, fehér",6621,"Legrand A/V aljzatok",8104.1039999999994]
["078780","078780","Program Mosaic TV aljzat \"F\" aljzat, 2 modulos, fehér",2671,"Program Mosaic süllyesztett szerelvények",3269.3039999999996]
["078781","078781","Program Mosaic TV bemenet, 2m, fehér",2967,"Program Mosaic süllyesztett szerelvények",3631.6079999999997]
["078782","078782","Program Mosaic TV aljzat végzáró 1,5 dB, 2m, fehér",2967,"Program Mosaic süllyesztett szerelvények",3631.6079999999997]
["078783","078783","Program Mosaic TV-RD aljzat végzáró 1,5dB, 2m, fehér",7185,"Program Mosaic süllyesztett szerelvények",8794.4399999999987]
["078786","078786","Program Mosaic TV-RD-SAT aljzat végzáró, 2m, fehér",9353,"Program Mosaic süllyesztett szerelvények",11448.072]
["078787","078787","Program Mosaic TV-RD aljzat átmenő 14dB, 2m, fehér",9353,"Program Mosaic süllyesztett szerelvények",11448.072]
["078788","078788","Program Mosaic TV-RD aljzat végzáró 10dB, 2m, fehér",9353,"Program Mosaic süllyesztett szerelvények",11448.072]
["078790","078790","Program Mosaic TV aljzat \"F\" aljzat, 1 modulos, fehér",1249,"Legrand A/V aljzatok",1528.7759999999998]
["078791","078791","Program Mosaic előszerelt display port audió/videó aljzat, 1 modulos",8716,"Legrand A/V aljzatok",10668.383999999998]
["078793","078793","Program Mosaic csillagpontos TV aljzat - 9,5mm, 1 modulos, fehér",1630,"Legrand A/V aljzatok",1995.12]
["078794","078794","Program Mosaic TV-Rádió-SAT-SAT aljzat végzáró, 2 modulos, fehér",3292,"Program Mosaic süllyesztett szerelvények",4029.4079999999994]
["078795","078795","Program Mosaic kombinált csillagpontos TV csatlakozóaljzat TV-SAT, 1m, fehér",2760,"Program Mosaic süllyesztett szerelvények",3378.24]
["078799","078799","Program Mosaic infra kapcsoló, 2 modulos, fehér",42449,"Legrand A/V aljzatok",51957.575999999994]
["078801","078801","Program Mosaic keret 1x1m, kat.szám 80250-re, fehér",1035,"Program Mosaic süllyesztett szerelvények",1266.8399999999999]
["078802","078802","Program Mosaic keret 1x2m, fehér",589,"Program Mosaic süllyesztett szerelvények",720.93599999999992]
["078803","078803","Program Mosaic keret 1x3m, fehér",887,"Program Mosaic süllyesztett szerelvények",1085.6879999999999]
["078804","078804","Program Mosaic keret 2x2m, fehér",1179,"Program Mosaic süllyesztett szerelvények",1443.096]
["078806","078806","Program Mosaic keret 3x2m, fehér",1769,"Program Mosaic süllyesztett szerelvények",2165.2559999999999]
["078808","078808","Program Mosaic keret 4x2m, fehér",2357,"Program Mosaic süllyesztett szerelvények",2884.9679999999998]
["078810","078810","Program Mosaic keret 1x10m, fehér",3017,"Program Mosaic süllyesztett szerelvények",3692.8079999999995]
["078811","078811","Program Mosaic keret 1x1m, 80x80 mm, fehér",621,"Program Mosaic süllyesztett szerelvények",760.10400000000004]
["078814","078814","Program Mosaic keret 1x4m, vízszintes, fehér",1179,"Program Mosaic süllyesztett szerelvények",1443.096]
["078815","078815","Program Mosaic keret 1x5m, vízszintes, fehér",1888,"Program Mosaic süllyesztett szerelvények",2310.9119999999998]
["078816","078816","Program Mosaic keret 1x6m, vízszintes, fehér",1769,"Program Mosaic süllyesztett szerelvények",2165.2559999999999]
["078818","078818","Program Mosaic keret 1x8m, vízszintes, fehér",2357,"Program Mosaic süllyesztett szerelvények",2884.9679999999998]
["078822","078822","Program Mosaic keret 2x2m, függőleges, fehér",1179,"Program Mosaic süllyesztett szerelvények",1443.096]
["078823","078823","Program Mosaic keret 3x2m, függőleges, fehér",1769,"Program Mosaic süllyesztett szerelvények",2165.2559999999999]
["078825","078825","Program Mosaic keret 1x5m, függőleges, fehér",1888,"Program Mosaic süllyesztett szerelvények",2310.9119999999998]
["078828","078828","Program Mosaic keret 2x10m, vízszintes, fehér",7457,"Program Mosaic süllyesztett szerelvények",9127.3680000000004]
["078830","078830","Program Mosaic keret 2x5m, vízszintes, fehér",5895,"Program Mosaic süllyesztett szerelvények",{"$f":"+D7686*0.72*1.7","v":7215.48}]
["078832","078832","Program Mosaic keret 2x3x2m, vízszintes, fehér",4125,"Program Mosaic süllyesztett szerelvények",5049]
["078836","078836","Program Mosaic keret 2x6m, vízszintes, fehér",5895,"Program Mosaic süllyesztett szerelvények",7215.48]
["078837","078837","Program Mosaic keret 2x8m, vízszintes, fehér",7076,"Program Mosaic süllyesztett szerelvények",8661.0239999999994]
["078838","078838","Program Mosaic keret 2x2x2m, vízszintes, fehér",4719,"Program Mosaic süllyesztett szerelvények",5776.0559999999996]
["078839","078839","Program Mosaic keret 5x5m, fehér",8256,"Program Mosaic süllyesztett szerelvények",10105.343999999999]
["078854","078854","Program Mosaic keret régi 57 mm-es soroláshoz, 2x2m, függőleges, fehér",1296,"Program Mosaic süllyesztett szerelvények",1586.3039999999999]
["078856","078856","Program Mosaic keret régi 57 mm-es soroláshoz, 3x2m, függőleges, fehér",1949,"Program Mosaic süllyesztett szerelvények",2385.576]
["078864","078864","Program Mosaic keret régi 57 mm-es soroláshoz, 2x2m, vízszintes, fehér",1296,"Program Mosaic süllyesztett szerelvények",1586.3039999999999]
["078866","078866","Program Mosaic keret régi 57 mm-es soroláshoz, 3x2m, vízszintes, fehér",1949,"Program Mosaic süllyesztett szerelvények",2385.576]
["078880","078880","Program Mosaic antimikrobiális keret IP44 2m, fehér",3539,"Program Mosaic süllyesztett szerelvények",4331.7359999999999]
["078912","078912","LEGRAND otthoni hálózatok HDMI jeladó 2 modul széles",20975,"Legrand A/V aktív egységek",25673.399999999998]
["078913","078913","LEGRAND otthoni hálózatok HDMI jelfogadó+tápegység 2+4 modul széles",24018,"Legrand A/V aktív egységek",29398.031999999999]
["079006","079006","Program Mosaic keret 3x2m, alumínium",0,"Program Mosaic süllyesztett szerelvények",0]
["079014","079014","Program Mosaic keret 1x4m, vízszintes, alumínium",0,"Program Mosaic süllyesztett szerelvények",0]
["079018","079018","Program Mosaic keret 1x8m, vízszintes, alumínium",12262,"Program Mosaic süllyesztett szerelvények",15008.687999999998]
["079023","079023","Program Mosaic keret 3x2m, függőleges, alumínium",9200,"Program Mosaic süllyesztett szerelvények",11260.8]
["079042","079042","Program Mosaic 2 modulos keret, antracit",610,"Program Mosaic süllyesztett szerelvények",746.64]
["079044","079044","Program Mosaic keret 2x2m, fehér",1179,"Program Mosaic süllyesztett szerelvények",1443.096]
["079054","079054","Program Mosaic keret 1x4m, vízszintes, antracit",1179,"Program Mosaic süllyesztett szerelvények",1443.096]
["079062","079062","Program Mosaic 2x2 modulos keret, függőleges, antracit",1080,"Program Mosaic süllyesztett szerelvények",1321.92]
["079104","079104","Program Mosaic vakfedél rögzítőperemhez, 4 modulos kerethez",351,"Program Mosaic süllyesztett szerelvények",429.62399999999997]
["079106","079106","Program Mosaic vakfedél rögzítőperemhez, 6 modulos kerethez",614,"Program Mosaic süllyesztett szerelvények",751.53599999999994]
["079110","079110","Program Mosaic vakfedél rögzítőperemhez, 10 modulos kerethez",614,"Program Mosaic süllyesztett szerelvények",751.53599999999994]
["079151","079151","Program Mosaic címketartó hajlított, átlátszó",1141,"Program Mosaic süllyesztett szerelvények",1396.5839999999998]
["079152","079152","Program Mosaic címketart egyenes, átlátszó",1141,"Program Mosaic süllyesztett szerelvények",1396.5839999999998]
["079201","079201","Program Mosaic váltókapcsoló 10A 1m, alumínium",1710,"Program Mosaic süllyesztett szerelvények",2093.04]
["079202","079202","Program Mosaic váltókapcsoló LED-es fényjelzéssel, 10A, 1m, alumínium",2659,"Program Mosaic süllyesztett szerelvények",3254.616]
["079207","079207","Program Mosaic univerzális fényerőszabályzó, 2 vezetékes, 400W, 2 modulos, alumínium",17107,"Program Mosaic süllyesztett szerelvények",20938.967999999997]
["079211","079211","Program Mosaic váltókapcsoló 10A 2m, alumínium",1892,"Program Mosaic süllyesztett szerelvények",2315.808]
["079212","079212","Program Mosaic váltókapcsoló LED-es fényjelzéssel, 10A, 2m, alumínium",2854,"Program Mosaic süllyesztett szerelvények",3493.2960000000003]
["079213","079213-20","Program Mosaic 2P+F aljzat csavaros, gyermekvédett, alumínium",1949,"Program Mosaic süllyesztett szerelvények",2385.576]
["079215","079215","Program Mosaic energiatakarékos kapcsoló, 10AX - 250 V~, 160°, 2 modul széles, alumínium",12825,"Program Mosaic süllyesztett szerelvények",15697.8]
["079225","079225","Program Mosaic redőnynyomó 2m, 6A, alumínium",3539,"Program Mosaic süllyesztett szerelvények",4331.7359999999999]
["079226","079226","Program Mosaic redőnykapcsoló 2m, 10A, alumínium",3729,"Program Mosaic süllyesztett szerelvények",4564.2960000000003]
["079228","079228","Program Mosaic redőnynyomó 1 vagy több redőnyhöz, motorok közvetlen vezérléséhez, 2 állapot: felhúzás / leengedés, 2 modul széles, aluminium",5465,"Program Mosaic süllyesztett szerelvények",6689.1599999999989]
["079230","079230","Program Mosaic nyomó 6A 1m, alumínium",1987,"Program Mosaic süllyesztett szerelvények",2432.0879999999997]
["079231","079231","Program Mosaic RJ11 aljzat 1m, alumínium",2508,"Program Mosaic süllyesztett szerelvények",3069.7919999999999]
["079232","079232","Program Mosaic nyomó, 6A, 250V, 1 modul, alu",2021,"Program Mosaic süllyesztett szerelvények",2473.7039999999997]
["079240","079240","Program Mosaic nyomó 6A 2m, alumínium",1987,"Program Mosaic süllyesztett szerelvények",2432.0879999999997]
["079242","079242","Program Mosaic nyomó 6A fényjelzéssel 2m, alumínium",2508,"Program Mosaic süllyesztett szerelvények",3069.7919999999999]
["079250","079250","Program Mosaic hifi aljzat, 2 kivezetés, 1 modulos, alumínium",3649,"Program Mosaic süllyesztett szerelvények",4466.3759999999993]
["079253","079253","Program Mosaic jelenlétérzékelő, 2 vezetékes, 400W, 2 modulos, alumínium",20513,"Legrand mozgásérzékelők",25107.911999999997]
["079254","079254","Program Mosaic 3xRCA aljzat, 1m, alumínium",20201,"Legrand A/V aljzatok",24726.023999999998]
["079255","079255","Program Mosaic Neutrik bemenet, 2m, alumínium",20201,"Legrand A/V aljzatok",24726.023999999998]
["079257","079257","Program Mosaic HD15 bemenet 2m, alumínium",20201,"Legrand A/V aljzatok",24726.023999999998]
["079258","079258","Program Mosaic mozgásérzékelős kapcsoló, 3 vezetékes, 2000W, 2 modulos, alumínium",22671,"Legrand mozgásérzékelők",27749.303999999996]
["079264","079264","Program Mosaic 3,5 mm-es Jack bemenet 1m, alumínium",16398,"Legrand A/V aljzatok",20071.151999999998]
["079270","079270","Program Mosaic vakfedél 1m, alumínium",760,"Program Mosaic süllyesztett szerelvények",930.2399999999999]
["079275","079275","Program Mosaic HDMI bemenet 2m, alumínium",14959,"Legrand A/V aljzatok",18309.815999999999]
["079280","079280","Program Mosaic vakfedél 2m, alumínium",870,"Program Mosaic süllyesztett szerelvények",1064.8799999999999]
["079282","079282-66","Program Mosaic 2x2P+F aljzat, sínezett, rugós, alumínium",3422,"Program Mosaic süllyesztett szerelvények",4188.5279999999993]
["079283","079283","Program Mosaic 3x2P+F aljzat, sínezett, rugós, alumínium",5058,"Program Mosaic süllyesztett szerelvények",6190.9919999999993]
["079284","079284","Program Mosaic USB bemenet, 1m, alumínium",16398,"Legrand A/V aljzatok",20071.151999999998]
["079292","079292","Program Mosaic TV végzáró 1,5 dB, 2m, alumínium",3068,"Program Mosaic süllyesztett szerelvények",3755.232]
["079296","079296","Program Mosaic TV-RD-SAT aljzat végzáró, 2m, alumínium",9668,"Program Mosaic süllyesztett szerelvények",11833.632]
["079301","079301","Program Mosaic keret 1x1m, kat.szám 80250-re, alumínium",1962,"Program Mosaic süllyesztett szerelvények",2401.4879999999998]
["079302","079302","Program Mosaic keret 1x2m, alumínium",2162,"Program Mosaic süllyesztett szerelvények",2646.2879999999996]
["079303","079303","Program Mosaic keret 1x3m, alumínium",2384,"Program Mosaic süllyesztett szerelvények",2918.0160000000001]
["079304","079304","Program Mosaic keret 2x2m, alumínium",2483,"Program Mosaic süllyesztett szerelvények",3039.192]
["079306","079306","Program Mosaic keret 3x2m, alumínium",2539,"Program Mosaic süllyesztett szerelvények",3107.7359999999999]
["079308","079308","Program Mosaic keret 4x2m, alumínium",2760,"Program Mosaic süllyesztett szerelvények",3378.24]
["079310","079310","Program Mosaic keret 1x10m, alumínium",2982,"Program Mosaic süllyesztett szerelvények",3649.9679999999998]
["079311","079311","Program Mosaic keret 1x1m, 80x80 mm, alumínium",2206,"Program Mosaic süllyesztett szerelvények",2700.1439999999998]
["079314","079314","Program Mosaic keret 1x4m, vízszintes, alumínium",2715,"Program Mosaic süllyesztett szerelvények",{"$f":"+D7750*0.72*1.7","v":3323.16}]
["079315","079315","Program Mosaic keret 1x5m, vízszintes, alumínium",2827,"Program Mosaic süllyesztett szerelvények",3460.2479999999996]
["079316","079316","Program Mosaic keret 1x6m, vízszintes, Alumínium",2882,"Program Mosaic süllyesztett szerelvények",3527.5679999999998]
["079318","079318","Program Mosaic keret 1x8m, vízszintes, Alumínium",3270,"Program Mosaic süllyesztett szerelvények",4002.48]
["079322","079322","Program Mosaic keret 2x2m, függőleges, Alumínium",2605,"Program Mosaic süllyesztett szerelvények",3188.52]
["079323","079323","Program Mosaic keret 3x2m, függőleges, Alumínium",3824,"Program Mosaic süllyesztett szerelvények",4680.5759999999991]
["079325","079325","Program Mosaic keret 1x5m, függőleges, Alumínium",2715,"Program Mosaic süllyesztett szerelvények",3323.16]
["079328","079328","Program Mosaic 2x10 modulos keret, alumínium",7526,"Program Mosaic süllyesztett szerelvények",9211.8239999999987]
["079330","079330","Program Mosaic 2x5 modulos keret, alumínium",5895,"Program Mosaic süllyesztett szerelvények",7215.48]
["079332","079332","Program Mosaic 2x3x2 modulos keret, alumínium",5088,"Program Mosaic süllyesztett szerelvények",6227.7119999999995]
["079336","079336","Program Mosaic 2x6 modulos keret, vízszintes, alumínium",5895,"Program Mosaic süllyesztett szerelvények",7215.48]
["079337","079337","Program Mosaic 2x8 modulos keret, alumínium",7076,"Program Mosaic süllyesztett szerelvények",8661.0239999999994]
["079338","079338","Program Mosaic 2x2x2 modulos keret, alumínium",4989,"Program Mosaic süllyesztett szerelvények",6106.5360000000001]
["079354","079354","Program Mosaic 2x2 modulos keret, függőleges, alumínium",2012,"Program Mosaic süllyesztett szerelvények",2462.6879999999996]
["079364","079364","Program Mosaic 2x2 modulos keret, vízszintes, alumínium",2012,"Program Mosaic süllyesztett szerelvények",2462.6879999999996]
["079377","079377","Program Mosaic HD15 bemenet, elővezetékezett, 2 modulos, alumínium",13113,"Legrand A/V aljzatok",16050.311999999998]
["079378","079378","Program Mosaic HDMI aljzat, 1 modulos, elővezetékezett, alumínium",13113,"Legrand A/V aljzatok",16050.311999999998]
["079379","079379","Program Mosaic 3,5 mm-es Jack bemenet, elővezetékezett, 1 modulos, alumínium",6621,"Legrand A/V aljzatok",8104.1039999999994]
["079391","079391-20","Program Mosaic USB töltő aljzat, 750 mA, 1 modulos, alumínium",3858,"Legrand A/V aljzatok",4722.1919999999991]
["079394","079394","Program Mosaic kettős USB töltő aljzat, 1500 mA, 2 modulos, alumníium",5269,"Program Mosaic süllyesztett szerelvények",6449.2559999999994]
["079433","079433","Program Mosaic LCS2 RJ45 aljzat Cat 6 FTP, 4 modul, alumínium, visszahúzható",16969,"Legrand RJ45 csatlakozóaljzatok",20770.056]
["079451","079451","Program Mosaic LCS2 RJ45 aljzat Cat.5e UTP, 1 mod, alumínium",3207,"Legrand RJ45 csatlakozóaljzatok",3925.3679999999999]
["079452","079452","Program Mosaic LCS2 RJ45 aljzat Cat.5e FTP, 1 mod, alumínium",3273,"Legrand RJ45 csatlakozóaljzatok",4006.1519999999996]
["079454","079454","Program Mosaic LCS2 RJ45 aljzat Cat.5e UTP, 2 mod, alumínium",3839,"Legrand RJ45 csatlakozóaljzatok",4698.9359999999997]
["079455","079455","Program Mosaic LCS2 RJ45 aljzat Cat.5e FTP, 2 mod, alumínium",3658,"Legrand RJ45 csatlakozóaljzatok",4477.3919999999998]
["079461","079461","Program Mosaic LCS2 RJ45 aljzat Cat 6 UTP, 1 mod, alumínium",3276,"Legrand RJ45 csatlakozóaljzatok",4009.8239999999996]
["079462","079462","Program Mosaic LCS2 RJ45 aljzat Cat 6 FTP, 1 mod, alumínium",3380,"Legrand RJ45 csatlakozóaljzatok",4137.12]
["079464","079464","Program Mosaic LCS2 RJ45 aljzat Cat 6 UTP, 2 mod, alumínium",3276,"Legrand RJ45 csatlakozóaljzatok",4009.8239999999996]
["079465","079465","Program Mosaic LCS2 RJ45 aljzat Cat 6 FTP, 2 mod, alumínium",3380,"Legrand RJ45 csatlakozóaljzatok",4137.12]
["079471","079471","Program Mosaic RJ 45 informatikai csatlakozóaljzat, 1 x RJ 45 árnyékolatlan (UTP) Cat.6A, 1 modul széles, aluminium",2771,"Legrand RJ45 csatlakozóaljzatok",3391.7039999999997]
["079473","079473","Program Mosaic LCS2 RJ45 aljzat Cat.6A STP, 1 mod, alumínium",5546,"Legrand RJ45 csatlakozóaljzatok",6788.3040000000001]
["079474","079474","Program Mosaic RJ 45 informatikai csatlakozóaljzat, 1 x RJ 45 árnyékolatlan (UTP) Cat.6A, 2 modul széles, aluminium",3098,"Legrand RJ45 csatlakozóaljzatok",3791.9519999999998]
["079476","079476","Program Mosaic LCS2 RJ45 aljzat Cat.6A STP, 2 mod, alumínium",6278,"Legrand RJ45 csatlakozóaljzatok",7684.2719999999999]
["079481","079481","Program Mosaic RJ45 Cat 6 UTP aljzat, 1 modulos, fekete ",1803,"Legrand RJ45 csatlakozóaljzatok",2206.8719999999998]
["079485","079485","Program Mosaic RJ45 aljzat Cat 6 FTP, 2 modulos, fekete",5011,"Legrand RJ45 csatlakozóaljzatok",6133.4639999999999]
["079486","079486","Program Mosaic RJ45 Cat 6 STP aljzat, 2 modulos, fekete ",3816,"Legrand RJ45 csatlakozóaljzatok",4670.7839999999997]
["079492","079492","Program Mosaic RJ 45 informatikai csatlakozóaljzat, 1 x RJ 45 árnyékolt (FTP) Cat.6, 2 modul széles, 90°-ban elforgatott, energiaoszlophoz, aluminium",2771,"Legrand RJ45 csatlakozóaljzatok",3391.7039999999997]
["080010","080010","Program Mosaic szigetelő doboz 1m",797,"Batibox süllyesztődobozok",975.52800000000002]
["080011","080011","Program Mosaic szigetelő doboz 2m",699,"Batibox süllyesztődobozok",855.57599999999991]
["080021","080021-20","Batibox süllyesztődoboz egyes doboz, gumis, 40 mm",170,"Batibox süllyesztődobozok",208.07999999999998]
["080022","080022-20","BATIBOX SÜLLY.DOBOZ HÁRMAS,GUMIS,40MM",568,"Batibox süllyesztődobozok",695.23199999999997]
["080023","080023-20","BATIBOX SÜLLY.DOBOZ KETTŐS,GUMIS,40MM",819,"Batibox süllyesztődobozok",1002.4559999999999]
["080024","080024-20","Batibox süllyesztődoboz négyes doboz, gumis, 40 mm",1108,"Batibox süllyesztődobozok",1356.192]
["080031","080031-20","Batibox süllyesztődoboz egyes doboz, gumis, 50 mm",321,"Batibox süllyesztődobozok",392.904]
["080032","080032-20","Batibox süllyesztődoboz kettes doboz, gumis, 50 mm",579,"Batibox süllyesztődobozok",708.69600000000003]
["080033","080033-20","Batibox süllyesztődoboz hármas doboz, gumis, 50 mm",836,"Batibox süllyesztődobozok",1023.2639999999999]
["080034","080034-71","Batibox süllyesztődoboz négyes doboz, gumis, 50 mm",1108,"Batibox süllyesztődobozok",1356.192]
["080040","080040","Batibox süllyesztődoboz gipszkartonfalba 1 modulos, 40mm mély",1299,"Batibox süllyesztődobozok",1589.9759999999999]
["080041","080041","Batibox süllyesztődoboz gipszkartonfalba egyes doboz, 40mm mély",158,"Batibox süllyesztődobozok",193.39199999999997]
["080042","080042","Batibox süllyesztődoboz gipszkartonfalba kettes doboz, 40mm mély",631,"Batibox süllyesztődobozok",772.34399999999994]
["080043","080043","Batibox süllyesztődoboz gipszkartonfalba hármas doboz, 40mm mély",1039,"Batibox süllyesztődobozok",1271.7359999999999]
["080044","080044","Batibox süllyesztődoboz gipszkartonfalba négyes doboz, 40mm mély",2112,"Batibox süllyesztődobozok",2585.0879999999997]
["080049","080049","Batibox süllyesztődoboz gipszkartonfalba 3 modulos, 40mm mély",1419,"Batibox süllyesztődobozok",1736.8559999999998]
["080051","080051","Batibox süllyesztődoboz gipszkartonfalba egyes doboz, 50mm mély",325,"Batibox süllyesztődobozok",397.8]
["080052","080052","Batibox süllyesztődoboz gipszkartonfalba kettes doboz, 50mm mély",819,"Batibox süllyesztődobozok",1002.4559999999999]
["080053","080053","Batibox süllyesztődoboz gipszkartonfalba hármas doboz, 50mm mély",1154,"Batibox süllyesztődobozok",1412.4959999999999]
["080054","080054","Batibox süllyesztődoboz gipszkartonfalba négyes doboz, 50mm mély",2796,"Batibox süllyesztődobozok",3422.3039999999996]
["080061","080061","Batibox süllyesztődoboz gipszkartonfalba egyes doboz, 60mm mély",603,"Batibox süllyesztődobozok",738.07199999999989]
["080066","080066","Batibox lyukvágó eszköz 0,9mm vastag, 8mm hosszú",17348,"Batibox süllyesztődobozok",21233.951999999997]
["080067","080067","Batibox standard dobozhelymaró 65mm, 1-4 férőhelyig",19030,"Batibox süllyesztődobozok",23292.720000000001]
["080071","080071","Batibox válaszfal 40 mm mély",303,"Batibox süllyesztődobozok",370.87199999999996]
["080072","080072","Batibox válaszfal 50 mm mély",316,"Batibox süllyesztődobozok",386.78399999999993]
["080077","080077","Batibox helykimérő több férőhelyes dobozhoz",2267,"Batibox süllyesztődobozok",2774.808]
["080088","080088","Padlódoboz dobozhelymaró, Ø80 mm",17337,null,21220.487999999998]
["080101","080101","Batibox süllyesztődoboz univerzális egyes doboz, 40mm mély",445,"Batibox süllyesztődobozok",{"$f":"+D7814*0.72*1.7","v":544.67999999999995}]
["080102","080102","Batibox süllyesztődoboz univerzális kettes doboz, 40mm mély",980,"Batibox süllyesztődobozok",1199.52]
["080103","080103","Batibox süllyesztődoboz univerzális hármas doboz, 40mm mély",1350,"Batibox süllyesztődobozok",1652.3999999999999]
["080108","080108","Batibox süllyesztődoboz téglafalba egyes, kör alakú, csavarral 40mm mély",285,"Batibox süllyesztődobozok",348.84]
["080109","080109","Batibox süllyesztődoboz téglafalba egyes, kör alakú, csavar nélkül, 40mm mély",253,"Batibox süllyesztődobozok",309.67199999999997]
["080121","080121","Batibox süllyesztődoboz univerzális egyes doboz, 50mm mély",578,"Batibox süllyesztődobozok",707.47199999999998]
["080122","080122","Batibox süllyesztődoboz univerzális, kettes doboz, 50mm mély",3068,"Batibox süllyesztődobozok",3755.232]
["080123","080123","Hármas Batibox doboz függőleges vagy vízszintes használatra",1507,"Batibox süllyesztődobozok",1844.568]
["080124","080124","Batibox speciális univerzális doboz 2x2 modul 50mm mély",2025,"Batibox süllyesztődobozok",2478.6]
["080126","080126","Batibox speciális univerzális doboz 2x6 modul 50mm mély",2476,"Batibox süllyesztődobozok",3030.6239999999998]
["080128","080128","Batibox speciális univerzális doboz 2x10 modul 50mm mély",2786,"Batibox süllyesztődobozok",3410.0639999999999]
["080131","080131","Négyzet alakú sorolható doboz mélység: 30 mm",264,"Batibox süllyesztődobozok",323.13599999999997]
["080140","080140","Batibox süllyesztődoboz téglafalba 1 modulos, 40mm mély",624,"Batibox süllyesztődobozok",763.77599999999995]
["080141","080141","Batibox süllyesztődoboz téglafalba egyes, 40mm mély négyzet",253,"Batibox süllyesztődobozok",309.67199999999997]
["080142","080142","Batibox süllyesztődoboz téglafalba kettes doboz, 40mm mély",856,"Batibox süllyesztődobozok",1047.7439999999999]
["080143","080143","Batibox süllyesztődoboz téglafalba hármas doboz, 40mm mély",1275,"Batibox süllyesztődobozok",1560.6]
["080144","080144","Batibox süllyesztődoboz téglafalba négyes doboz, 40mm mély",2631,"Batibox süllyesztődobozok",3220.3439999999996]
["080149","080149","Batibox süllyesztődoboz téglafalba 3 modulos, 40mm mély",1098,"Batibox süllyesztődobozok",1343.9519999999998]
["080151","080151","Batibox süllyesztődoboz téglafalba egyes, 50mm mély négyzet",383,"Batibox süllyesztődobozok",468.79199999999997]
["080155","080155","Batibox süllyesztődoboz téglafalba egyes borotva csatlakozóaljzat 50mm mély",1620,"Batibox süllyesztődobozok",1982.8799999999997]
["080161","080161","Batibox süllyesztődoboz téglafalba egyes, 60mm mély négyzet",967,"Batibox süllyesztődobozok",1183.6079999999999]
["080167","080167","Batibox speciális dobozhelymaró csiszolt anyagokhoz, D=67mm",21749,"Batibox süllyesztődobozok",26620.775999999998]
["080170","080170","Batibox süllyesztődoboz téglafalba egyes, ajtó- v ablakkerethez, 40mm mély",1383,"Batibox süllyesztődobozok",1692.7919999999999]
["080180","080180","Batibox univerzális doboz fedél, egyes, 85mm átm, kör",445,"Batibox süllyesztődobozok",544.67999999999995]
["080182","080182","Batibox univerzális doboz fedél, kettes, négyzet, 155x85",2926,"Batibox süllyesztődobozok",3581.4239999999995]
["080184","080184","Batibox süllyesztődoboz téglafalba egyes, 20-32A 40mm mély",737,"Batibox süllyesztődobozok",902.08799999999997]
["080185","080185","Batibox süllyesztődoboz téglafalba egyes, 20-32A 50mm mély",1058,"Batibox süllyesztődobozok",1294.992]
["080188","080188","Batibox süllyesztődoboz bútorba vagy falba szereléshez mini padlódobozhoz, Ø80 mm, mélység 50mm",887,null,1085.6879999999999]
["080193","080193","Batibox süllyesztődoboz multimédiás, 1x5m, 142x142",7952,"Batibox süllyesztődobozok",9733.2479999999996]
["080195","080195","Batibox süllyesztődoboz multimédiás, 2x5m, 285x142",8749,"Batibox süllyesztődobozok",10708.776]
["080197","080197","Csavar minden Batiboxhoz 3mm átmérő, 40mm hossz",84,"Batibox süllyesztődobozok",102.81599999999999]
["080199","080199","Batibox süllyesztődoboz téglafalba védőfedél, négyzet, 70x70",273,"Batibox süllyesztődobozok",334.15199999999999]
["080213","080213","Céliane / Program Mosaic 3 modulos rögzítőperem (rögzítőcsavarokkal szállítva)",785,"Céliane és Program Mosaic kiegészítők",960.8399999999998]
["080214","080214","Céliane / Program Mosaic rögzítőperem 4/5m Olasz típusú dobozokhoz csavarokkal",1152,"Céliane és Program Mosaic kiegészítők",1410.0479999999998]
["080216","080216","Céliane / Program Mosaic rögzítőperem 6/8m Olasz típusú dobozokhoz",1679,"Céliane és Program Mosaic kiegészítők",2055.0959999999995]
["080241","080241","Céliane 1-es kiemelőkeret, fehér",2397,"Céliane süllyesztett szerelvény",2933.9279999999999]
["080242","080242","Céliane 2-es kiemelőkeret, fehér",4782,"Céliane süllyesztett szerelvény",5853.1679999999997]
["080244","080244","Céliane 1-es kiemelőkeret, titán",3166,"Céliane süllyesztett szerelvény",3875.1839999999997]
["080245","080245","Céliane 2-es kiemelőkeret, titán",6009,"Céliane süllyesztett szerelvény",7355.0159999999987]
["080250","080250","Céliane / Program Mosaic rögzítőperem 1x1m",622,"Céliane és Program Mosaic kiegészítők",761.32799999999997]
["080251","080251","Céliane / Program Mosaic rögzítőperem 1-es (2 modul), csavaros, sorolható",314,"Céliane és Program Mosaic kiegészítők",384.33599999999996]
["080252","080252","Céliane / Program Mosaic rögzítőperem 2x2m, max. 5m",657,"Céliane és Program Mosaic kiegészítők",804.16799999999989]
["080253","080253","Céliane / Program Mosaic rögzítőperem 3x2m, max. 8m",987,"Céliane és Program Mosaic kiegészítők",1208.088]
["080254","080254","Céliane / Program Mosaic rögzítőperem 4x2m, max.10m",1314,"Céliane és Program Mosaic kiegészítők",1608.3359999999998]
["080257","080257","Program Mosaic rözítőperem fényjelzéssel, 2x2m, függőleges, 0,03W",13887,"Program Mosaic süllyesztett szerelvények",16997.687999999998]
["080258","080258","Program Mosaic rözítőperem fényjelzéssel, 2x2m, vízszintes, 0,03W",12667,"Program Mosaic süllyesztett szerelvények",15504.407999999999]
["080259","080259","Program Mosaic rögzítőperem 1x3m",790,"Céliane és Program Mosaic kiegészítők",966.95999999999992]
["080260","080260","Program Mosaic rözítőperem fényjelzéssel, 1x2m, 0,03W",6924,"Program Mosaic süllyesztett szerelvények",8474.9759999999987]
["080261","080261","Céliane / Program Mosaic rögzítőperem 1-es (2 modul), körömmel, sorolható",681,"Céliane és Program Mosaic kiegészítők",833.54399999999998]
["080262","080262","Program Mosaic rözítőperem fényjelzéssel, 1x2m, 1,4W",8418,"Program Mosaic süllyesztett szerelvények",10303.632]
["080264","080264","Céliane / Program Mosaic rögzítőperem 2x2x2m",2851,"Céliane és Program Mosaic kiegészítők",3489.6239999999993]
["080266","080266","Céliane / Program Mosaic rögzítőperem 2x3x2m",3982,"Céliane és Program Mosaic kiegészítők",4873.9679999999998]
["080268","080268","Program Mosaic rögzítőperem 2x10m",6211,"Céliane és Program Mosaic kiegészítők",7602.2640000000001]
["080269","080269","Céliane / Program Mosaic rögzítőperem 1-es (2 modul), körömmel (37mm), sorolható",953,"Céliane süllyesztett szerelvény",1166.472]
["080270","080270","Céliane rögzítőperem ZigBee vezérlőhöz (termész., opálos,üveghatású,eloxált fém)",1253,"Céliane My Home rendszer",1533.6719999999998]
["080271","080271","Céliane rögzítőperem ZigBee egyéb anyagú burkolatokhoz",4405,"Céliane My Home rendszer",5391.7199999999993]
["080273","080273","Céliane rögzítőperem ZigBee érintős vezérlőhöz",6152,"Céliane My Home rendszer",7530.0479999999989]
["080274","080274","Program Mosaic falon kívülidoboz 2x2x2m",4334,"Program Mosaic süllyesztett szerelvények",5304.8159999999998]
["080276","080276","Program Mosaic falon kívülidoboz 2x3x2m",7546,"Program Mosaic süllyesztett szerelvények",9236.3040000000001]
["080277","080277","Céliane rögzítőperem ZigBee vezérlőhöz (termész., opálos,üveghatású,eloxált fém), fehér",1253,"Céliane My Home rendszer",1533.6719999999998]
["080278","080278","Program Mosaic falon kívülidoboz 2x10m",7546,"Program Mosaic süllyesztett szerelvények",9236.3040000000001]
["080280","080280","Program Mosaic falon kívülidoboz 1x2m, mélysége: 30mm",941,"Program Mosaic süllyesztett szerelvények",1151.7839999999999]
["080281","080281","Program Mosaic falon kívülidoboz 1x2m, mélysége: 40mm",941,"Program Mosaic süllyesztett szerelvények",1151.7839999999999]
["080282","080282","Program Mosaic falon kívülidoboz 2x2m, függőleges",1888,"Program Mosaic süllyesztett szerelvények",2310.9119999999998]
["080283","080283","Program Mosaic falon kívülidoboz 3x2m, függőleges",2829,"Program Mosaic süllyesztett szerelvények",{"$f":"+D7878*0.72*1.7","v":3462.6959999999999}]
["080284","080284","Program Mosaic falon kívülidoboz 4x2m, vízszintes",3775,"Program Mosaic süllyesztett szerelvények",4620.5999999999995]
["080285","080285","Program Mosaic falon kívülidoboz 2x2m, vízszintes",1888,"Program Mosaic süllyesztett szerelvények",2310.9119999999998]
["080286","080286","Program Mosaic falon kívülidoboz 3x2m, vízszintes",2829,"Program Mosaic süllyesztett szerelvények",3462.6959999999999]
["080289","080289","Program Mosaic falon kívülidoboz 1x3m, vízszintes",1888,"Program Mosaic süllyesztett szerelvények",2310.9119999999998]
["080290","080290","Program Mosaic rögzítőkeret 1m, ref. 080010-hez, fehér",1179,"Program Mosaic süllyesztett szerelvények",1443.096]
["080291","080291","Program Mosaic rögzítőkeret 2m, ref. 080011-hez, fehér",862,"Program Mosaic süllyesztett szerelvények",1055.088]
["080292","080292","Program Mosaic rögzítőkeret 2x1m, függőleges, ref. 080010-hez",2829,"Program Mosaic süllyesztett szerelvények",3462.6959999999999]
["080294","080294","Program Mosaic rögzítőkeret 1m, ref. 080010-hez, alumínium",922,"Program Mosaic süllyesztett szerelvények",1128.528]
["080295","080295","Program Mosaic rögzítőkeret 2m, ref. 080011-hez, alumínium",922,"Program Mosaic süllyesztett szerelvények",1128.528]
["080297","080297","Batibox rögzítőpanelhez válaszfal, 71mm",214,"Batibox süllyesztődobozok",261.93599999999998]
["080399","080399","Töltőállomás okostelefonokhoz, visszahúzható micro USB vezetékkel",3414,"Egyéb szerelvények",4178.7359999999999]
["081940","081940","Batibox süllyesztődoboz betonfalba, egyes 58mm mély",466,"Batibox süllyesztődobozok",570.3839999999999]
["081941","081941","Batibox süllyesztődoboz betonfalba, univerzális, egyes, fedéllel, 58mm mély",679,"Batibox süllyesztődobozok",831.096]
["081942","081942","Batibox süllyesztődoboz betonfalba, univerzális, kettes, fedéllel, 58mm mély",1646,"Batibox süllyesztődobozok",2014.7039999999997]
["081960","081960","Batibox átalakítógyűrű egyes dobozhoz, 64mm",210,"Batibox süllyesztődobozok",257.03999999999996]
["081970","081970","Batibox rögzítőmágnes 600N zöld színű",15821,"Batibox süllyesztődobozok",19364.903999999999]
["081971","081971","Batibox rögzítőfedél ref. 081940/41-hez",303,"Batibox süllyesztődobozok",370.87199999999996]
["081972","081972","Batibox vízzáró fedél egyes, hát-a-háthoz",466,"Batibox süllyesztődobozok",570.3839999999999]
["081988","081988","Süllyesztődoboz betonpadlóba vagy álpadlóba helyezésre",2705,null,3310.9199999999996]
["081990","081990","Batibox rögzítőmágnes1200N piros színű",27304,"Batibox süllyesztődobozok",33420.095999999998]
["081997","081997","Batibox mágneskihúzó ref. 081970/90-hez",10332,"Batibox süllyesztődobozok",12646.368]
["083902","083902-20","Kontállux IP44 kétpólusú kapcsoló fehér",1489,"Kontállux IP44 szerelvények",1822.5359999999998]
["083903","083903-20","Kontállux IP44 hárompólusú kapcsoló fehér",3340,"Kontállux IP44 szerelvények",4088.1599999999994]
["083905","083905-20","Kontállux IP44 csillárkapcsoló fehér",1552,"Kontállux IP44 szerelvények",1899.6480000000001]
["083906","083906-20","Kontállux IP44 váltókapcsoló fehér",1331,"Kontállux IP44 szerelvények",1629.1439999999998]
["083909","083909-20","Kontállux IP44 egypólusú nyomó fehér",1473,"Kontállux IP44 szerelvények",1802.9519999999998]
["083910","083910-20","Kontállux IP44 egypólusú nyomó csengőjellel fehér",1473,"Kontállux IP44 szerelvények",1802.9519999999998]
["083913","083913-20","Kontállux IP44 2P+F csatlakozóaljzat fehér",1136,"Kontállux IP44 szerelvények",1390.4639999999999]
["083914","083914-20","Kontállux IP44 2x2P+F csatlakozóaljzat fehér",2408,"Kontállux IP44 szerelvények",2947.3919999999998]
["083915","083915-20","Kontállux IP44 kétpólusú kapcsoló + 2P+F csatlakozóaljzat, fehér",2519,"Kontállux IP44 szerelvények",3083.2559999999999]
["083922","083922-20","Kontállux IP44 kétpólusú kapcsoló barna",1489,"Kontállux IP44 szerelvények",1822.5359999999998]
["083923","083923-20","Kontállux IP44 hárompólusú kapcsoló barna",3340,"Kontállux IP44 szerelvények",4088.1599999999994]
["083925","083925-20","Kontállux IP44 csillárkapcsoló barna",1552,"Kontállux IP44 szerelvények",1899.6480000000001]
["083926","083926-20","Kontállux IP44 váltókapcsoló barna",1331,"Kontállux IP44 szerelvények",1629.1439999999998]
["083929","083929-20","Kontállux IP44 egypólusú nyomó barna",1473,"Kontállux IP44 szerelvények",1802.9519999999998]
["083930","083930-20","Kontállux IP44 egypólusú nyomó csengőjellel barna",1473,"Kontállux IP44 szerelvények",1802.9519999999998]
["083933","083933-20","Kontállux IP44 2P+F csatlakozóaljzat barna",1177,"Kontállux IP44 szerelvények",1440.6479999999999]
["083934","083934-20","Kontállux IP44 2x2P+F csatlakozóaljzat barna",2408,"Kontállux IP44 szerelvények",2947.3919999999998]
["083935","083935-20","Kontállux IP44 kétpólusú kapcsoló + 2P+F csatlakozóaljzat, barna",2652,"Kontállux IP44 szerelvények",3246.0479999999998]
["083959","083959-26","Kontállux IP44 átvezető elem fehér",121,"Kontállux IP44 szerelvények",148.10399999999998]
["084900","084900","Plexo 55 rögzítőköröm normál hosszúság",196,"Plexo IP55 szerelvények",239.904]
["084901","084901","Plexo 55 rögzítőköröm hosszú ",357,"Plexo IP55 szerelvények",436.9679999999999]
["086001","086001","Oteo váltó- vagy egypólusú kapcsoló, 10 AX - 250 V~, fehér RAL 9010",1751,"Oteo falon kívüli szerelvények",2143.2240000000002]
["086003","086003","Oteo kétpólusú kapcsoló, 10 AX - 250 V~, fehér RAL 9010",4379,"Oteo falon kívüli szerelvények",5359.8959999999997]
["086004","086004","Oteo keresztkapcsoló, 10 AX - 250 V~, fehér RAL 9010",5487,"Oteo falon kívüli szerelvények",6716.0879999999997]
["086005","086005","Oteo egypólusú nyomó fényjelzőssé alakítható billentyűvel, 6 A - 250 V~, fehér RAL 9010",2195,"Oteo falon kívüli szerelvények",2686.68]
["086017","086017","Oteo váltó- vagy egypólusú kapcsoló, fényjelzőssé alakítható billentyűvel, 10 AX - 250 V~, fehér RAL 9010",2384,"Oteo falon kívüli szerelvények",2918.0160000000001]
["086020","086020","Oteo kettős váltókapcsoló, 10 AX - 250 V~, fehér RAL 9010",3935,"Oteo falon kívüli szerelvények",4816.4399999999996]
["086029","086029","Oteo 2P+F csatlakozóaljzat, 16 A - 250 V~, fehér RAL 9010",1751,"Oteo falon kívüli szerelvények",2143.2240000000002]
["086033","086033","Oteo RJ 45 ISDN informatikai csatlakozóaljzat, 8 érintkezős, negyedfordulatos bekötéssel, gyors bekötési technikával, fehér RAL 9010",2445,"Legrand RJ45 csatlakozóaljzatok",2992.68]
["086038","086038","Oteo falon kívüli telefoncsatlakozó 1xRJ11 8 pólusú",4642,"Oteo falon kívüli szerelvények",5681.8079999999991]
["086039","086039","Oteo Hi-Fi hangszóró csatlakozóaljzat , csíptetős, 2 db szorítós csatlakozóval, gyors bekötéssel, fehér RAL 9010",2384,"Oteo falon kívüli szerelvények",2918.0160000000001]
["086042","086042","Oteo TV-RD-SAT végzáró antenna-csatlakozóaljzat, kicsatolási csillapítás: ≤ 2 dB, negyedfordulatos bekötéssel, fehér RAL 9010",2384,"Oteo falon kívüli szerelvények",2918.0160000000001]
["086043","086043","Oteo RJ11 aljzat - 4 pólusú burkolattal, kerettel",5531,"Oteo falon kívüli szerelvények",6769.9439999999995]
["086047","086047","Oteo RJ 45 Cat.6 FTP informatikai csatlakozóaljzat, 9 érintkezős, fehér RAL 9010",3499,"Legrand RJ45 csatlakozóaljzatok",4282.7759999999998]
["086057","086057","Oteo kábelkivezető és kötődoboz",1452,"Oteo falon kívüli szerelvények",1777.248]
["086059","086059","Oteo RJ 45 Cat.5e UTP informatikai csatlakozóaljzat, 8 érintkezős, fehér RAL 9010",3423,"Legrand RJ45 csatlakozóaljzatok",4189.7519999999995]
["086061","086061","Oteo RJ 45 Cat.5e FTP informatikai csatlakozóaljzat, 9 érintkezős, fehér RAL 9010",3423,"Legrand RJ45 csatlakozóaljzatok",4189.7519999999995]
["086068","086068","Oteo forgatógombos fényerőszabályzó 40 - 400 W, min. terhelés: 40 W, ill. 40 VA, 10 AX - 250 V~, fehér RAL 9010",6563,"Oteo falon kívüli szerelvények",8033.1119999999992]
["086084","086084","Oteo falon kívüli keskeny egypólusú kapcsoló kerettel fehér",3528,"Oteo falon kívüli szerelvények",4318.2719999999999]
["086085","086085","Oteo falon kívüli keskeny egypólusú nyomó kerettel fehér",3889,"Oteo falon kívüli szerelvények",4760.1359999999995]
["086087","086087","Oteo falon kívüli keskeny egypólusú kapcsoló, fényjelzős, kerettel fehér",3668,"Oteo falon kívüli szerelvények",4489.6319999999996]
["086088","086088","Oteo falon kívüli keskeny egypólusú nyomó fényjelzős, kerettel fehér",3840,"Oteo falon kívüli szerelvények",4700.16]
["086091","086091","Oteo falon kívüli egyes keret fehér",403,"Oteo falon kívüli szerelvények",{"$f":"+D7942*0.72*1.7","v":493.27199999999993}]
["086092","086092","Oteo falon kívüli kettős keret fehér",900,"Oteo falon kívüli szerelvények",1101.5999999999999]
["086093","086093","Oteo falon kívüli hármas keret fehér",1405,"Oteo falon kívüli szerelvények",1719.7199999999998]
["086101","086101","Oteo falon kívüli váltókapcsoló fehér",1360,"Oteo falon kívüli szerelvények",1664.6399999999999]
["086102","086102","Oteo falon kívüli csillárkapcsoló fehér",3439,"Oteo falon kívüli szerelvények",4209.3359999999993]
["086103","086103","Oteo falon kívüli kétpólusú kapcsoló fehér",2605,"Oteo falon kívüli szerelvények",3188.52]
["086104","086104","Oteo falon kívüli keresztkapcsoló fehér",3604,"Oteo falon kívüli szerelvények",4411.2960000000003]
["086105","086105","Oteo falon kívüli egypólusú nyomó fényj fehér",1767,"Oteo falon kívüli szerelvények",2162.808]
["086106","086106","Oteo falon kívüli egypólusú nyomó fehér",1550,"Oteo falon kívüli szerelvények",1897.2]
["086113","086113","Oteo falon kívüli redőnykapcsoló fehér",4898,"Oteo falon kívüli szerelvények",5995.152]
["086117","086117","Oteo falon kívüli váltókapcsoló fényj fehér",1772,"Oteo falon kívüli szerelvények",2168.9279999999999]
["086120","086120","Oteo falon kívüli kettős váltókapcsoló fehér",3738,"Oteo falon kívüli szerelvények",4575.3119999999999]
["086129","086129","Oteo falon kívüli 2P+F csatlakozóaljzat fehér",1311,"Oteo falon kívüli szerelvények",1604.664]
["086139","086139","Oteo falon kívüli hangszórócsatlakozó fehér",7531,"Oteo falon kívüli szerelvények",9217.9439999999995]
["086140","086140","Oteo falon kívüli TV aljzat fehér",2872,"Oteo falon kívüli szerelvények",3515.328]
["086142","086142","Oteo falon kívüli TV-RD-SAT aljzat végzáró, fehér",9622,"Oteo falon kívüli szerelvények",11777.328]
["086143","086143","Oteo falon kívüli telefoncsatlakozó 1xRJ11 4 polusú",4642,"Oteo falon kívüli szerelvények",5681.8079999999991]
["086144","086144","Oteo falonkívüli 1xRJ45 LCS2 Cat6 UTP fehér",4491,"Legrand RJ45 csatlakozóaljzatok",5496.9839999999995]
["086145","086145","Oteo falon kívüli TV-RD aljzat végzáró fehér",4016,"Oteo falon kívüli szerelvények",4915.5839999999998]
["086147","086147","Oteo falonkívüli 1xRJ45 LCS2 Cat6 FTP fehér",6539,"Legrand RJ45 csatlakozóaljzatok",8003.7359999999999]
["086156","086156","Oteo falon kívüli 2P+F csatlakozóaljzat reteszelt piros",2672,"Oteo falon kívüli szerelvények",3270.5279999999998]
["086157","086157","Oteo falon kívüli kötődoboz fehér",1450,"Oteo falon kívüli szerelvények",1774.8]
["086159","086159","Oteo falonkívüli 1xRJ45 LCS2 Cat5e UTP fehér",3870,"Legrand RJ45 csatlakozóaljzatok",4736.88]
["086161","086161","Oteo falonkívüli 1xRJ45 LCS2 Cat5e FTP fehér",4412,"Legrand RJ45 csatlakozóaljzatok",5400.2879999999996]
["086168","086168","Oteo falon kívüli fényerőszabályzó 40-300 W, keret nélkül fehér",16284,"Oteo falon kívüli szerelvények",19931.615999999998]
["086185","086185","Oteo falon kívüli keskeny egypólusú nyomó fehér",2954,"Oteo falon kívüli szerelvények",3615.6959999999999]
["088060","088060","IP66-os padlódoboz, levehető fedővel, réz borítással, 4 modul befogadására",29886,"Legrand padlódobozok",36580.463999999993]
["088061","088061","IP66-os padlódoboz, levehető fedővel, rozsdamentes acél borítással, 4 modul befogadására",26735,"Legrand padlódobozok",32723.64]
["088062","088062","Kábelkivezető IP66-os padlódobozokhoz, csak szögletes csatlakozó dugóval kompatibilis, IP55",30049,"Legrand padlódobozok",36779.975999999995]
["088063","088063","IP66-os padlódoboz, felhajtható fedővel, réz borítással, 4 modul befogadására",40564,"Legrand padlódobozok",49650.335999999996]
["088064","088064","IP66-os padlódoboz, felhajtható fedővel, rozsdamentes acél borítással, 4 modul befogadására",32440,"Legrand padlódobozok",39706.559999999998]
["088069","088069","Automatán illeszkedő süllyesztődoboz IP 66-os padlódobozhoz, betonpadlóba",4217,"Legrand padlódobozok",5161.6079999999993]
["088071","088071","Szigetelődoboz álpadlóba",15812,"Legrand padlódobozok",19353.887999999999]
["088073","088073","Elágazódoboz betonpadlóba",17263,"Legrand padlódobozok",21129.911999999997]
["088230","088230","LM mobil konfigurátor LCD kijelzővel, IR",17117,"Világításvezérlési szerelvények és kiegészítők",20951.207999999999]
["088231","088231","Céliane My Home távirányító",21352,"Céliane My Home rendszer",26134.847999999998]
["088232","088232","Rádiós távirányító IR/RF, 5 szcenárió vezérlésére",30170,"My Home",36928.079999999994]
["088235","088235","LM rendszer konfigurátor fix értékekkel, IR",4994,"Világításvezérlési szerelvények és kiegészítők",6112.6559999999999]
["088306","088306","Rádiós mikrokapcsoló, 300 W",18023,"Céliane My Home rendszer",22060.151999999998]
["088307","088307","Zigbee távoli asztali vezérlő, 6 szcenárióhoz",32950,"Céliane My Home rendszer",40330.799999999996]
["088309","088309","Rádiós beltéri mozgásérzékelő",21629,"Céliane My Home rendszer",26473.895999999997]
["088310","088310","Rádiós rendszer/WIFI gateway",57286,"Céliane My Home rendszer",70118.063999999998]
["088326","088326","Rádiós redőnyvezérlő jelvevő",24032,"Céliane My Home rendszer",29415.168000000001]
["088328","088328","Open Web Net/ZigBee gateway rádiós interfész",49782,"Céliane My Home rendszer",60933.167999999998]
["088331","088331","Zigbee jeladó külső bemenettel világítás vezérléshez",13181,"Céliane My Home rendszer",16133.544]
["088332","088332","Zigbee jeladó külső bemenettel szcenárió kapcsolók vezérléséhez",13181,"Céliane My Home rendszer",16133.544]
["088333","088333","Rádiós fényerőszabályozható csatlakozóaljzat",42916,"Céliane My Home rendszer",52529.184000000001]
["088334","088334","Rádiós csatlakozóaljzat",34545,"Céliane My Home rendszer",42283.079999999994]
["088339","088339","Rádiós 1 áramkörös multifunkciós kapcsoló",42916,"Céliane My Home rendszer",52529.184000000001]
["089126","089126","Legrand tégladoboz 2-es Program Mosaic-hoz függőleges, 120X65",1025,"Batibox süllyesztődobozok",1254.5999999999999]
["089127","089127","Legrand tégladoboz 3-as Program Mosaic-hoz függőleges 180X65",1939,"Batibox süllyesztődobozok",2373.3359999999998]
["089239","089239","3 modul kettes doboz téglafalba",143,"Batibox süllyesztődobozok",175.03199999999998]
["089243","089243","Batibox horgonyzó eszköz ",2388,"Batibox süllyesztődobozok",2922.9119999999998]
["089246","089246","Batibox süllyesztő doboz téglafalba talajfények részére, 40 mm mély",617,"Batibox süllyesztődobozok",755.20799999999997]
["089249","089249","4/5 modul kettes doboz függőleges/vízszintes használatra, téglafalba",247,"Batibox süllyesztődobozok",302.32799999999997]
["089250","089250","6/8 modul hármas doboz függőleges/vízszintes használatra, téglafalba",368,"Batibox süllyesztődobozok",450.43199999999996]
["089256","089256","Batibox süllyesztő doboz téglafalba plafonról lógatott, 50mm mély",735,"Batibox süllyesztődobozok",899.63999999999987]
["089268","089268","Batibox dobozhelymaró téglához, kemény anyagokhoz, betonhoz átmérő:68mm",50366,"Batibox süllyesztődobozok",61647.983999999989]
["089271","089271","Batibox komplett elágazódoboz 85x85x40",885,"Batibox elágazódobozok",1083.2399999999998]
["089272","089272","Batibox komplett elágazódoboz 120x120x40",1433,"Batibox elágazódobozok",1753.992]
["089273","089273","Batibox komplett elágazódoboz 165x115x40",1500,"Batibox elágazódobozok",1836]
["089274","089274","Batibox komplett elágazódoboz 175x175x40",2212,"Batibox elágazódobozok",2707.4879999999998]
["089275","089275","Batibox komplett elágazódoboz 230x180x50",2686,"Batibox elágazódobozok",3287.6639999999998]
["089277","089277","Batibox komplett elágazódoboz 400x180x70",2631,"Batibox elágazódobozok",3220.3439999999996]
["089278","089278","Batibox komplett elágazódoboz 390x245x70",3472,"Batibox elágazódobozok",{"$f":"+D8006*0.72*1.7","v":4249.7279999999992}]
["089279","089279","Batibox süllyesztődoboz, 50mm, gipszkartonba, 3,5\"-os",751,"Batibox süllyesztődobozok",919.22400000000005]
["089281","089281","Batibox univerzális doboz fedél egyes, 80x80mm, négyzet",341,"Batibox süllyesztődobozok",417.38399999999996]
["089282","089282","Batibox fedél Superboxhoz 150x90 mm",769,"Batibox süllyesztődobozok",941.25599999999986]
["089307","089307","Padlódoboz köralakú, Ø144",39789,"Legrand padlódobozok",48701.735999999997]
["089336","089336","Batibox süllyesztődoboz gipszk plafonról lógatott 50mm",841,"Batibox süllyesztődobozok",1029.384]
["089346","089346","Batibox süllyesztődoboz gipszkarton falba talajfények részére, 40 mm mély",639,"Batibox süllyesztődobozok",782.13599999999997]
["089349","089349","Batibox standard dobozhelymaró 0 893 46 dobozhoz",16247,"Batibox süllyesztődobozok",19886.328000000001]
["089350","089350","Batibox dobozhelymaró gipszkarton D=54 mm",14313,"Batibox süllyesztődobozok",17519.111999999997]
["089368","089368","Batibox standard dobozhelymaró 0 893 71 dobozhoz",25539,"Batibox süllyesztődobozok",31259.735999999997]
["089369","089369","Batibox standard dobozhelymaró tűzálló dobozhoz",86832,"Batibox süllyesztődobozok",106282.368]
["089371","089371","Legrand elágazó doboz 85 D 85x40mm, fedéllel",3964,"Batibox elágazódobozok",4851.9359999999997]
["089372","089372","Legrand elágazódoboz 115 D 115x115x40mm, fedéllel",4523,"Batibox elágazódobozok",5536.152]
["089373","089373","Legrand elágazódoboz 160 D 160x105x40mm, fedéllel",5093,"Batibox elágazódobozok",6233.8320000000003]
["089374","089374","Legrand elágazódoboz 170 D 170x170x50mm, fedéllel",6629,"Batibox elágazódobozok",8113.8959999999997]
["089375","089375","Legrand elágazó doboz 230x170x50mm, fedéllel",9456,"Batibox elágazódobozok",11574.143999999998]
["089378","089378","Batibox tűzálló doboz",3098,"Batibox süllyesztődobozok",3791.9519999999998]
["089379","089379","Batibox süllyesztődoboz, 50mm, téglafalba, 3,5\"-os",2399,"Batibox süllyesztődobozok",2936.3759999999997]
["089528","089528","Legrand hosszabbító tok D60, hossz: 150mm",2192,"Batibox süllyesztődobozok",2683.0079999999998]
["089542","089542","Legrand leszálló doboz 176x90x55 téglalap",667,"Batibox elágazódobozok",816.40800000000002]
["089543","089543","Legrand fedél ref. 089542-höz",452,"Batibox elágazódobozok",553.24799999999993]
["089544","089544","Legrand doboz rács ref. 089542-höz",378,"Batibox elágazódobozok",462.67199999999991]
["089551","089551","Legrand D100 mm-es doboz betonhoz tokkal",877,"Batibox süllyesztődobozok",1073.4479999999999]
["089553","089553","Batibox Chapo doboz beton 85mm átmérő",667,"Batibox süllyesztődobozok",816.40800000000002]
["089555","089555","Batibox Chapo doboz beton 140mm átmérő",2035,"Batibox süllyesztődobozok",2490.84]
["089567","089567","Batibox szűkitőkeret (mágnest is befogad)",550,"Batibox süllyesztődobozok",673.19999999999993]
["089568","089568","Batibox Ø85 mm vízálló szerelőfedél 089553/ 55 dobozhoz (mágnest is befogad)",550,"Batibox süllyesztődobozok",673.19999999999993]
["089569","089569","Legrand doboz fedél + szűkítő, D100mm, 60mm szűkítővel",547,"Batibox süllyesztődobozok",669.52799999999991]
["089570","089570","Legrand doboz fedél D=100mm",444,"Batibox süllyesztődobozok",543.45600000000002]
["089571","089571","Legrand doboz zárfedél D=110mm",444,"Batibox süllyesztődobozok",543.45600000000002]
["089572","089572","Legrand doboz zárfedél D=75mm",444,"Batibox süllyesztődobozok",543.45600000000002]
["089576","089576","Batibox függesztőhorog lámpához,150mm hosszú",616,"Batibox süllyesztődobozok",753.98399999999992]
["089583","089583","Batibox függesztőhorog lámpához, 85mm hosszú",467,"Batibox süllyesztődobozok",571.60799999999995]
["089584","089584","Batibox függesztőhorog lámpához,120mm hosszú",582,"Batibox süllyesztődobozok",712.36799999999994]
["089585","089585","Batibox függesztőhorog lámpához 135mm hosszú",510,"Batibox süllyesztődobozok",624.24]
["089586","089586","Batibox függesztőhorog lámpához 160mm hosszú",462,"Batibox süllyesztődobozok",565.48799999999994]
["089604","089604","Süllyesztődoboz kat. szám 689622/23/51/52/55/56 padlódobozok telepítéséhez",14123,"Legrand padlódobozok",17286.552]
["089605","089605","Padlódoboz vízszintes 12M acél fedél, szürke",26264,"Legrand padlódobozok",32147.135999999995]
["089606","089606","Padlódoboz vízszintes 12M szőnyeg fedél, szürke",17818,"Legrand padlódobozok",21809.231999999996]
["089607","089607","Padlódoboz vízszintes 12M szőnyeg fedél, bézs",18368,"Legrand padlódobozok",22482.431999999997]
["089610","089610","Padlódoboz vízszintes 18M acél fedél, szürke",31941,"Legrand padlódobozok",39095.784]
["089611","089611","Padlódoboz vízszintes 18M szőnyeg fedél, szürke",24532,"Legrand padlódobozok",30027.168000000001]
["089612","089612","Padlódoboz vízszintes 18M szőnyeg fedél, bézs",25176,"Legrand padlódobozok",30815.423999999995]
["089615","089615","Padlódoboz vízszintes 24M acél fedél, szürke",34495,"Legrand padlódobozok",42221.88]
["089616","089616","Padlódoboz vízszintes 24M szőnyeg fedél, szürke",28496,"Legrand padlódobozok",34879.103999999999]
["089617","089617","Padlódoboz vízszintes 24M szőnyeg fedél, bézs",29374,"Legrand padlódobozok",35953.775999999998]
["089620","089620","Padlódoboz csökkentett magassságú 10M acél fedél, szürke",24559,"Legrand padlódobozok",30060.215999999997]
["089621","089621","Padlódoboz csökkentett magassságú 10M szőnyeg fedél, szürke",20748,"Legrand padlódobozok",25395.552]
["089622","089622","Padlódoboz csökkentett magassságú 10M szőnyeg fedél, bézs",21181,"Legrand padlódobozok",25925.543999999998]
["089625","089625","Padlódoboz csökkentett magassságú 16M acél fedél, szürke",31456,"Legrand padlódobozok",38502.144]
["089626","089626","Padlódoboz csökkentett magassságú 16M szőnyeg fedél, szürke",22202,"Legrand padlódobozok",27175.247999999996]
["089627","089627","Padlódoboz csökkentett magassságú 16M szőnyeg fedél, bézs",24960,"Legrand padlódobozok",30551.040000000001]
["089630","089630","Süllyesztett doboz 10M/12M padlódobozhoz",15872,"Legrand padlódobozok",19427.328000000001]
["089631","089631","Süllyesztett doboz 18M padlódobozhoz",16337,"Legrand padlódobozok",19996.487999999998]
["089632","089632","Süllyesztett doboz 16M/24M padlódobozhoz",15554,"Legrand padlódobozok",19038.095999999998]
["089634","089634","Elágazódoboz, univerzális állítható fém",45699,"Legrand padlódobozok",55935.575999999994]
["089635","089635","Vakfedél egyszerű elágazás létrehozásához",11394,"Legrand padlódobozok",13946.255999999999]
["089636","089636","Padlódoboz szerelőkeret 10M/12M padlódobozhoz",18697,"Legrand padlódobozok",22885.128000000001]
["089637","089637","Padlódoboz szerelőkeret 18M padlódobozhoz",19516,"Legrand padlódobozok",23887.583999999995]
["089638","089638","Padlódoboz szerelőkeret 16M/24M padlódobozhoz",22023,"Legrand padlódobozok",26956.151999999998]
["089639","089639","Gégecső bevezetőlemez készlet (2 db) 0896 34-hez",11142,"Legrand padlódobozok",13637.807999999999]
["089644","089644","Kábelkivezető padlódoboz, 3 modul",5368,"Legrand padlódobozok",6570.4319999999998]
["089649","089649","Kerek süllyesztett, doboz betonhoz, 3 modul, ref. 0089644-hez",2460,"Legrand padlódobozok",3011.04]
["089660","089660","Kábelcsatorna 1 rekeszes 50mm széles+28mm magas",2458,"DLP padlócsatornák",3008.5920000000001]
["089661","089661","Kábelcsatorna 2 rekeszes 100mm széles+28mm magas",4562,"DLP padlócsatornák",{"$f":"+D8070*0.72*1.7","v":5583.8879999999999}]
["089662","089662","Kábelcsatorna 3 rekeszes 150mm széles+28mm magas",6551,"DLP padlócsatornák",8018.424]
["089663","089663","Kábelcsatorna 4 rekeszes 200mm széles+28mm magas",8954,"DLP padlócsatornák",10959.696]
["089667","089667","Kábelcsatorna 1 rekeszes 50mm széles+38mm magas",2633,"DLP padlócsatornák",3222.7919999999999]
["089668","089668","Kábelcsatorna 2 rekeszes 100mm széles+38mm magas",4765,"DLP padlócsatornák",5832.36]
["089669","089669","Kábelcsatorna 3 rekeszes 150mm széles+38mm magas",7105,"DLP padlócsatornák",8696.5199999999986]
["089670","089670","Kábelcsatorna 4 rekeszes 200mm széles+38mm magas",9383,"DLP padlócsatornák",11484.791999999998]
["089674","089674","Csatorna összekötő 100mm-hez",1289,"DLP padlócsatornák",1577.7359999999999]
["089675","089675","Csatorna összekötő 150mm-hez",1153,"DLP padlócsatornák",1411.2719999999999]
["089676","089676","Csatorna összekötő 200mm-hez",1394,"DLP padlócsatornák",1706.2559999999999]
["089677","089677","Csatorna összekötő 250mm-hez",555,"DLP padlócsatornák",679.31999999999994]
["089678","089678","Csatorna összekötő 300mm-hez",582,"DLP padlócsatornák",712.36799999999994]
["089683","089683","Illesztőkeret normál terheléshez (8kN)",27188,"Legrand padlódobozok",33278.112000000001]
["089684","089684","Illesztőkeret nehéz terheléshez (20kN)",40022,"Legrand padlódobozok",48986.928]
["089685","089685","Fém padlódobozhoz IP66 24M minden padlótípushoz",60723,"Legrand padlódobozok",74324.95199999999]
["089686","089686","Padlódoboz IP66 24M Acél fedél és keret",83686,"Legrand padlódobozok",102431.66399999999]
["089687","089687","IP52 kábelkivezető cső",54138,"Legrand padlódobozok",66264.911999999997]
["089688","089688","Padlódoboz IP30 24M Acél fedél és keret",77285,"Legrand padlódobozok",94596.84]
["089690","089690","Kisméretű hozzáférési pont szőnyeghez alkalmas fedéllel",13367,"Legrand padlódobozok",16361.207999999999]
["089691","089691","Kisméretű hozzáférési pont rozsdamentes acélfedéllel",18258,"Legrand padlódobozok",22347.792000000001]
["089694","089694","Nagyméretű hozzáférési pont szőnyeghez alkalmas fedéllel",15106,"Legrand padlódobozok",18489.743999999999]
["089695","089695","Nagyméretű hozzáférési pont rozsdamentes acélfedéllel",23692,"Legrand padlódobozok",28999.007999999994]
["089700","089700","Mini négyzetes padlódoboz csatlakozóaljzathoz, rozsdamentes acél",11041,null,13514.183999999999]
["089701","089701","Mini kerek padlódoboz csatlakozóaljzathoz, rozsdamentes acél",11041,null,13514.183999999999]
["089702","089702","Mini téglalap alakú padlódoboz csatlakozóaljzathoz, rozsdamentes acél",21061,null,25778.664000000001]
["089709","089709","Rögzítőkészlet hosszú csavarokkal (10 db) és vakfedelekkel (30 db), 5 db padlódoboz felszereléséhez",1330,null,1627.9199999999998]
["089710","089710","Mini négyzetes padlódoboz csatlakozóaljzathoz, csiszolt aranyszínű",14566,null,17828.784]
["089711","089711","Mini kerek padlódoboz csatlakozóaljzathoz, csiszolt aranyszínű",14566,null,17828.784]
["089712","089712","Mini téglalap alakú padlódoboz csatlakozóaljzathoz, csiszolt aranyszínű",27379,null,33511.896000000001]
["089719","089719","Fehér LED jelzőfény padlódobozba",1141,null,1396.5839999999998]
["089748","089748","Csavar minden Batiboxhoz Ø3 mm, hossz: 40 mm, csavarmenet magassága: 1,06 mm",33,"Batibox süllyesztődobozok",40.391999999999996]
["089805","089805","Legrand húzózsinór, 1,5m, húzózsinóros kapcsolóhoz",3331,"Egyéb szerelvények",4077.1439999999993]
["089806","089806","Program Mosaic kulcs- és címketartós hotelkártya",3879,"Program Mosaic süllyesztett szerelvények",4747.8959999999997]
["089807","089807","Kábelrögzítő sínezett, sorolt, földelt kábelcsatornába szerelhető csatlakozóaljzatokhoz",2090,"Program Mosaic süllyesztett szerelvények",2558.16]
["089840","089840","Legrand jelzőlámpa 230V 5W izzó Galea + Program Mosaichoz",1480,"Egyéb szerelvények",1811.5199999999998]
["089901","089901","Glimmlámpa vezetékkel, 0,4W-12V Oteo kapcsolóhoz",928,"Egyéb szerelvények",1135.8719999999998]
["089902","089902","Glimmlámpa vezetékkel, 0,8W-24V Oteo kapcsolóhoz",947,"Program Mosaic süllyesztett szerelvények",1159.1279999999999]
["089906","089906","Kapcs.glimm.230V~narancs 1,7mA",505,"Egyéb szerelvények",618.11999999999989]
["089907","089907","Glimmlámpa, 230V~zöld 0,55mA",845,"Egyéb szerelvények",1034.28]
["090467","090467","Plexo 66 RJ 45 informatikai csatlakozóaljzat, 1 x Cat.6 FTP",10749,"Legrand RJ45 csatlakozóaljzatok",13156.776]
["090470","090470","Green'up Access kit 2P+F 16 A EV + kombinált ávk",37235,"Plexo, Soliroc autótöltő aljzatok",45575.64]
["090472","090472","Green'up Access 2P+F 16 A EV műanyag falonkívüli aljzat",16604,"Plexo, Soliroc autótöltő aljzatok",20323.295999999998]
["091024","091024","LEGRAND otthoni hálózatok felhasználói kábel koax 9,52 apa/anya csatlakozóval 2 méter",1076,"TV antenna csatlakozók",1317.0240000000001]
["091900","091900","Plexo 55 membárnos kábelvezető direkt bemenettel Ø25, fehér",41,"Plexo vízmentes dobozok",50.183999999999997]
["091903","091903","Legrand tömítőgyűrű",83,"Műanyag ipari dobozok",101.592]
["091904","091904","Legrand tömítőgyűrű",69,"Műanyag ipari dobozok",84.456000000000003]
["091905","091905","Legrand römítőgyűrű 6-22 kábelhez",158,"Műanyag ipari dobozok",193.39199999999997]
["091907","091907","Legrand kábelkivezető gyűrű",448,"Műanyag ipari dobozok",548.35199999999998]
["091908","091908","Plexo 55 membárnos kábelvezető direkt bemenettel Ø20, fehér",35,"Plexo vízmentes dobozok",42.839999999999996]
["091910","091910","Plexo 55 membrán kábelvezető Ø20, szürke",24,"Plexo vízmentes dobozok",29.376000000000001]
["091911","091911","Plexo 55 membrán kábelvezető Ø25, szürke",60,"Plexo vízmentes dobozok",73.44]
["091914","091914","Plexo 55 membárnos kábelvezető direkt bemenettel Ø20, szürke",35,"Plexo vízmentes dobozok",42.839999999999996]
["091915","091915","Plexo 55 membárnos kábelvezető direkt bemenettel Ø25, szürke",41,"Plexo vízmentes dobozok",50.183999999999997]
["091916","091916","Plexo 55 membárnos kábelvezető direkt bemenettel Ø32, szürke",43,"Plexo vízmentes dobozok",52.631999999999991]
["091917","091917","Plexo 55 membárnos kábelvezető direkt bemenettel Ø40, szürke",65,"Plexo vízmentes dobozok",79.559999999999988]
["091945","091945-20","Legrand biztonsági kulcs falon kívüli lámpákhoz, Plexo 55 zárható kerethez",4157,"Plexo vízmentes dobozok",5088.1679999999997]
["092001","092001","Plexo 55 kör alakú szerelődoboz Ø60 mm×40 mm, 4 bemenet",434,"Plexo vízmentes dobozok",531.21599999999989]
["092002","092002","Plexo 55 kör alakú szerelődoboz Ø70 mm×45 mm, 4 bemenet",462,"Plexo vízmentes dobozok",565.48799999999994]
["092003","092003","Plexo 55 kör alakú szerelődoboz Ø70 mm×45 mm, 4 bemenet (kat. szám: 091910)",641,"Plexo vízmentes dobozok",784.58399999999995]
["092005","092005","Plexo 55 négyzet alakú szerelődoboz 65×65×40 mm, 7 bemenet",511,"Plexo vízmentes dobozok",625.46399999999994]
["092012","092012","Plexo 55 négyzet alakú szerelődoboz 80×80×45 mm, 7 bemenet, szürke",668,"Plexo vízmentes dobozok",817.63199999999995]
["092013","092013","Plexo 55 négyzet alakú szerelődoboz 80×80×45 mm, 7 bemenet, fehér",668,"Plexo vízmentes dobozok",817.63199999999995]
["092022","092022","Plexo 55 négyzet alakú szerelődoboz 105×105×55 mm, 7 bemenet, szürke",1348,"Plexo vízmentes dobozok",1649.9519999999998]
["092023","092023","Plexo 55 négyzet alakú szerelődoboz 105×105×55 mm, 7 bemenet, fehér",1348,"Plexo vízmentes dobozok",1649.9519999999998]
["092032","092032","Plexo doboz 130x130x74 IP55, 10 kábelbevezető",1316,"Plexo vízmentes dobozok",{"$f":"+D8134*0.72*1.7","v":1610.7839999999999}]
["092034","092034","Plexo doboz négyzet alakú, 130×130×74 mm",1147,"Plexo vízmentes dobozok",1403.9279999999999]
["092042","092042","Plexo doboz 155x110x74 IP55, 10 kábelbevezető",5441,"Plexo vízmentes dobozok",6659.7839999999997]
["092044","092044","Plexo doboz téglalap alakú, 155×110×74 mm, szürke",1147,"Plexo vízmentes dobozok",1403.9279999999999]
["092052","092052","Plexo doboz 180x140x86 IP55, 10 kábelbevezető",6725,"Plexo vízmentes dobozok",8231.4]
["092054","092054","Plexo doboz téglalap alakú, 180×140×86 mm, szürke",1869,"Plexo vízmentes dobozok",2287.6559999999999]
["092062","092062","Plexo doboz 220x170x86 IP55, 12 kábelbevezető",8095,"Plexo vízmentes dobozok",9908.2799999999988]
["092064","092064","Plexo doboz téglalap alakú, 220×170×86 mm, szürke",2086,"Plexo vízmentes dobozok",2553.2639999999997]
["092082","092082","Plexo doboz 310x240x124 IP55, 24 kábelbevezető",25968,"Plexo vízmentes dobozok",31784.831999999999]
["092084","092084","Téglalap alakú doboz 310×240×124 mm",5050,"Plexo vízmentes dobozok",6181.2]
["092092","092092","Plexo doboz 360x270x124 IP55, 24 kábelbevezető",10759,"Plexo vízmentes dobozok",13169.016]
["092094","092094","Plexo doboz téglalap alakú, 360×270×124 mm, szürke",6075,"Plexo vízmentes dobozok",7435.8]
["092122","092122","Plexo doboz szögletes 220x170x140 IP55",10062,"Műanyag ipari dobozok",12315.887999999999]
["094230","094230","Okos ajtócsengő, Wi-Fi csatlakozással, IP44 - IK06, fehér",30267,"Legrand okos kapucsengők",37046.807999999997]
["094231","094231","Okos ajtócsengő, Wi-Fi csatlakozással, IP44 - IK06, fekete",30267,"Legrand okos kapucsengők",37046.807999999997]
["094232","094232","Okos ajtócsengő szett, Wi-Fi csatlakozással, beltéri egységgel, fehér",33687,"Legrand okos kapucsengők",41232.887999999999]
["094250","094250","Vezeték nélküli csengő ECO kit, beltéri egység és nyomógomb",3901,"Legrand vezeték nélküli csengők",4774.8239999999996]
["094252","094252","Vezeték nélküli csengő STANDARD szett fehér elemes",6734,"Legrand vezeték nélküli csengők",8242.4159999999993]
["094253","094253","Vezeték nélküli csengő STANDARD szett antracit elemes",6734,"Legrand vezeték nélküli csengők",8242.4159999999993]
["094254","094254","Vezeték nélküli csengő STANDARD szett fehér 230V-os",7874,"Legrand vezeték nélküli csengők",9637.7759999999998]
["094270","094270","Vezeték nélküli csengő PRÉMIUM szett fehér elemes",10308,"Legrand vezeték nélküli csengők",12616.991999999998]
["094271","094271","Vezeték nélküli csengő PRÉMIUM szett alumínium elemes",10308,"Legrand vezeték nélküli csengők",12616.991999999998]
["094272","094272","Vezeték nélküli csengő PRÉMIUM twin szett fehér elemes",12950,"Legrand vezeték nélküli csengők",15850.8]
["094278","094278","Kiegészítő STANDARD kerek csengőnyomó gomb IP44-es, 100m-es hatótávolsággal, elemmel, fehér",2849,"Legrand vezeték nélküli csengők",3487.1759999999995]
["094279","094278","Kiegészítő PRÉMIUM szögletes csengőnyomó gomb IP54-es, 100m-es hatótávolsággal, elemmel, fehér",3471,"Legrand vezeték nélküli csengők",4248.5039999999999]
["096800","096800","Legrand ISO 12 IP55 műanyag tömszelence",62,"Legrand PG és ISO tömszelencék, kábelátvezetők és kiegészítők",75.888000000000005]
["096801","096801","Legrand ISO 16 IP55 műanyag tömszelence",81,"Legrand PG és ISO tömszelencék, kábelátvezetők és kiegészítők",99.143999999999991]
["096803","096803","Legrand ISO 20 IP55 műanyag tömszelence",81,"Legrand PG és ISO tömszelencék, kábelátvezetők és kiegészítők",99.143999999999991]
["096805","096805","Legrand ISO 25 IP55 műanyag tömszelence",138,"Legrand PG és ISO tömszelencék, kábelátvezetők és kiegészítők",168.91200000000001]
["096806","096806","Legrand ISO 32 IP55 műanyag tömszelence",226,"Legrand PG és ISO tömszelencék, kábelátvezetők és kiegészítők",276.62399999999997]
["096807","096807","Legrand ISO 40 IP55 műanyag tömszelence",269,"Legrand PG és ISO tömszelencék, kábelátvezetők és kiegészítők",329.25600000000003]
["096808","096808","Legrand ISO 50 IP55 műanyag tömszelence",350,"Legrand PG és ISO tömszelencék, kábelátvezetők és kiegészítők",428.4]
["096809","096809","Legrand ISO 63 IP55 műanyag tömszelence",429,"Legrand PG és ISO tömszelencék, kábelátvezetők és kiegészítők",525.096]
["096820","096820","Legrand PG 7 IP55 műanyag tömszelence",61,"Legrand PG és ISO tömszelencék, kábelátvezetők és kiegészítők",74.664000000000001]
["096821","096821","Legrand PG 9 IP55 műanyag tömszelence",71,"Legrand PG és ISO tömszelencék, kábelátvezetők és kiegészítők",86.903999999999996]
["096822","096822","Legrand PG 11 IP55 műanyag tömszelence",71,"Legrand PG és ISO tömszelencék, kábelátvezetők és kiegészítők",86.903999999999996]
["096823","096823","Legrand PG 13 IP55 műanyag tömszelence",89,"Legrand PG és ISO tömszelencék, kábelátvezetők és kiegészítők",108.93599999999999]
["096824","096824","Legrand PG 16 IP55 műanyag tömszelence",89,"Legrand PG és ISO tömszelencék, kábelátvezetők és kiegészítők",108.93599999999999]
["096825","096825","Legrand PG 21 IP55 műanyag tömszelence",142,"Legrand PG és ISO tömszelencék, kábelátvezetők és kiegészítők",173.80799999999999]
["096826","096826","Legrand PG 29 IP55 műanyag tömszelence",238,"Legrand PG és ISO tömszelencék, kábelátvezetők és kiegészítők",291.31199999999995]
["096827","096827","Legrand PG 36 IP55 műanyag tömszelence",324,"Legrand PG és ISO tömszelencék, kábelátvezetők és kiegészítők",396.57599999999996]
["096828","096828","Legrand PG 42 IP55 műanyag tömszelence",382,"Legrand PG és ISO tömszelencék, kábelátvezetők és kiegészítők",467.56799999999993]
["096829","096829","Legrand PG 48 IP55 műanyag tömszelence",474,"Legrand PG és ISO tömszelencék, kábelátvezetők és kiegészítők",580.17599999999993]
["096830","096830","Legrand PG 7 műanyag ellenanya",7,"Legrand PG és ISO tömszelencék, kábelátvezetők és kiegészítők",8.5679999999999996]
["096831","096831","Legrand PG 9 műanyag ellenanya",9,"Legrand PG és ISO tömszelencék, kábelátvezetők és kiegészítők",11.015999999999998]
["096832","096832","Legrand PG 11 műanyag ellenanya",9,"Legrand PG és ISO tömszelencék, kábelátvezetők és kiegészítők",11.015999999999998]
["096833","096833","Legrand PG 13,5 műanyag ellenanya",12,"Legrand PG és ISO tömszelencék, kábelátvezetők és kiegészítők",14.688000000000001]
["096834","096834","Legrand PG 16 műanyag ellenanya",12,"Legrand PG és ISO tömszelencék, kábelátvezetők és kiegészítők",14.688000000000001]
["096835","096835","Legrand PG 21 műanyag ellenanya",18,"Legrand PG és ISO tömszelencék, kábelátvezetők és kiegészítők",22.031999999999996]
["096836","096836","Legrand PG 29 műanyag ellenanya",33,"Legrand PG és ISO tömszelencék, kábelátvezetők és kiegészítők",40.391999999999996]
["096837","096837","Legrand PG 36 műanyag ellenanya",43,"Legrand PG és ISO tömszelencék, kábelátvezetők és kiegészítők",52.631999999999991]
["096838","096838","Legrand PG 42 műanyag ellenanya",61,"Legrand PG és ISO tömszelencék, kábelátvezetők és kiegészítők",74.664000000000001]
["096839","096839","Legrand PG 48 műanyag ellenanya",73,"Legrand PG és ISO tömszelencék, kábelátvezetők és kiegészítők",89.35199999999999]
["096840","096840","Legrand ISO 12 műanyag ellenanya",7,"Legrand PG és ISO tömszelencék, kábelátvezetők és kiegészítők",8.5679999999999996]
["096841","096841","Legrand ISO 16 műanyag ellenanya",9,"Legrand PG és ISO tömszelencék, kábelátvezetők és kiegészítők",11.015999999999998]
["096843","096843","Legrand ISO 20 műanyag ellenanya",12,"Legrand PG és ISO tömszelencék, kábelátvezetők és kiegészítők",14.688000000000001]
["096845","096845","Legrand ISO 25 műanyag ellenanya",18,"Legrand PG és ISO tömszelencék, kábelátvezetők és kiegészítők",22.031999999999996]
["096846","096846","Legrand ISO 32 műanyag ellenanya",33,"Legrand PG és ISO tömszelencék, kábelátvezetők és kiegészítők",40.391999999999996]
["096847","096847","Legrand ISO 40 műanyag ellenanya",49,"Legrand PG és ISO tömszelencék, kábelátvezetők és kiegészítők",59.975999999999999]
["096848","096848","Legrand ISO 50 műanyag ellenanya",52,"Legrand PG és ISO tömszelencék, kábelátvezetők és kiegészítők",63.647999999999996]
["096849","096849","Legrand ISO 63 műanyag ellenanya",61,"Legrand PG és ISO tömszelencék, kábelátvezetők és kiegészítők",74.664000000000001]
["098000","098000","Legrand ISO 12 IP68 műanyag tömszelence",102,"Legrand PG és ISO tömszelencék, kábelátvezetők és kiegészítők",124.848]
["098001","098001","Legrand ISO 16 IP68 műanyag tömszelence",311,"Legrand PG és ISO tömszelencék, kábelátvezetők és kiegészítők",380.66399999999999]
["098003","098003","Legrand ISO 20 IP68 műanyag tömszelence",376,"Legrand PG és ISO tömszelencék, kábelátvezetők és kiegészítők",460.22399999999993]
["098005","098005","Legrand ISO 25 IP68 műanyag tömszelence",615,"Legrand PG és ISO tömszelencék, kábelátvezetők és kiegészítők",{"$f":"+D8198*0.72*1.7","v":752.76}]
["098006","098006","Legrand ISO 32 IP68 műanyag tömszelence",818,"Legrand PG és ISO tömszelencék, kábelátvezetők és kiegészítők",1001.2319999999999]
["098007","098007","Legrand ISO 40 IP68 műanyag tömszelence",2086,"Legrand PG és ISO tömszelencék, kábelátvezetők és kiegészítők",2553.2639999999997]
["098008","098008","Legrand ISO 50 IP68 műanyag tömszelence",2593,"Legrand PG és ISO tömszelencék, kábelátvezetők és kiegészítők",3173.8319999999999]
["098009","098009","Legrand ISO 63 IP68 műanyag tömszelence",2861,"Legrand PG és ISO tömszelencék, kábelátvezetők és kiegészítők",3501.864]
["098020","098020","Legrand PG 7 IP68 műanyag tömszelence",301,"Legrand PG és ISO tömszelencék, kábelátvezetők és kiegészítők",368.42399999999998]
["098021","098021","Legrand PG 9 IP68 műanyag tömszelence",318,"Legrand PG és ISO tömszelencék, kábelátvezetők és kiegészítők",389.23199999999997]
["098022","098022","Legrand PG 11 IP68 műanyag tömszelence",345,"Legrand PG és ISO tömszelencék, kábelátvezetők és kiegészítők",422.28]
["098023","098023","Legrand PG 13 IP68 műanyag tömszelence",370,"Legrand PG és ISO tömszelencék, kábelátvezetők és kiegészítők",452.87999999999994]
["098024","098024","Legrand PG 16 IP68 műanyag tömszelence",409,"Legrand PG és ISO tömszelencék, kábelátvezetők és kiegészítők",500.61599999999993]
["098025","098025","Legrand PG 21 IP68 műanyag tömszelence",573,"Legrand PG és ISO tömszelencék, kábelátvezetők és kiegészítők",701.35199999999998]
["098026","098026","Legrand PG 29 IP68 műanyag tömszelence",795,"Legrand PG és ISO tömszelencék, kábelátvezetők és kiegészítők",973.07999999999993]
["098027","098027","Legrand PG 36 IP68 műanyag tömszelence",2040,"Legrand PG és ISO tömszelencék, kábelátvezetők és kiegészítők",2496.96]
["098028","098028","Legrand PG 42 IP68 műanyag tömszelence",2480,"Legrand PG és ISO tömszelencék, kábelátvezetők és kiegészítők",3035.52]
["098029","098029","Legrand PG 48 IP68 műanyag tömszelence",2895,"Legrand PG és ISO tömszelencék, kábelátvezetők és kiegészítők",3543.48]
["098041","098041","Záródugó ISO16",119,"Legrand PG és ISO tömszelencék, kábelátvezetők és kiegészítők",145.65599999999998]
["098043","098043","Záródugó ISO20",144,"Legrand PG és ISO tömszelencék, kábelátvezetők és kiegészítők",176.25599999999997]
["098045","098045","Záródugó ISO25",279,"Legrand PG és ISO tömszelencék, kábelátvezetők és kiegészítők",341.49599999999998]
["098046","098046","Záródugó ISO32",352,"Legrand PG és ISO tömszelencék, kábelátvezetők és kiegészítők",430.84800000000001]
["098047","098047","Záródugó ISO40",613,"Legrand PG és ISO tömszelencék, kábelátvezetők és kiegészítők",750.3119999999999]
["101306","101306","Ekinoxe falonkívüli 1s 6m kiselosztó",2617,"Süllyesztett és falon kívüli kiselosztók, burkolatok és kiegészítők",3203.2080000000001]
["106407","106407","Lexic DX 1P+N 6A C 6000A/10kA kismegszakító",7348,"Lexic DX 1P+N kismegszakítók",8993.9519999999993]
["138023","138023","Kézi jelzésadó vészkijárathoz, zöld RAL 6016, 1 váltóérintkezővel - 5A - 24V=, IP30 - IK07",6580,"Kézi jelzésadók",8053.9199999999992]
["138025","138025","Kézi jelzésadó tűzoltó rendszerhez, sárga RAL 1032,  1 váltóérintkezővel - 5A - 24V=, IP30 - IK07",6580,"Kézi jelzésadók",8053.9199999999992]
["138048","138048","Kézi jelzésadó vészkijárathoz, zöld RAL 6016, 2 váltóérintkezővel - 5A - 24V=, IP30 - IK07",6580,"Kézi jelzésadók",8053.9199999999992]
["138068","138068","Kézi jelzésadó tűzérzékelő és tűzjelző rendszerekhez, egyműveletes, piros RAL 3000, 2 váltóérintkezővel - 5A - 24V=, IP30 - IK07",6580,"Érzékelők, riasztók",8053.9199999999992]
["138069","138069","Kézi jelzésadó tűzérzékelő és tűzjelző rendszerekhez, egyműveletes, piros RAL 3000, 1 váltóérintkezővel - 5A - 24V=, IP30 - IK07",5596,"Érzékelők, riasztók",6849.5039999999999]
["138071","138071","Kézi jelzésadó vészleállításhoz, fehér RAL 9003, 1 váltóérintkezővel - 5A - 24V=, IP30 - IK07",11950,"Kézi jelzésadók",14626.8]
["138073","138073","Kézi jelzésadó vészleállításhoz, fehér RAL 9003, 2 váltóérintkezővel - 5A - 24V=, IP30 - IK07",11950,"Kézi jelzésadók",14626.8]
["138074","138074","Kézi jelzésadó vészleállításhoz, 2 db LED jelzőfénnyel (1 piros + 1 zöld), fehér RAL 9003, 2 váltóérintkezővel - 5A - 24V=, IP30 - IK07",11950,"Kézi jelzésadók",14626.8]
["138093","138093","Mechanikus állapotjelző kat. szám 1 380 69/68/23/25/48/71/73/74 jelzésadókhoz, címkékkel együtt szállítva",2300,"Kézi jelzésadók",2815.2]
["138094","138094","Kettős kiemelő doboz kat. szám 1 380 69/68/23/25/48/71/73/74 jelzésadókhoz, fehér RAL 9003",1947,"Kézi jelzésadók",2383.1279999999997]
["142190","142190","Legrand autotranszformátor 3F 125kVA burkolattal",1608162,"Legrand transzformátorok",1968390.2879999997]
["142191","142191","Legrand autotranszformátor 3F 160kVA burkolattal",1779486,"Legrand transzformátorok",2178090.8639999996]
["142208","142208","Legrand autotranszformátor 3F 63kVA burkolattal",1132683,"Legrand transzformátorok",1386403.9920000001]
["142209","142209","Legrand autotranszformátor 3F 100kVA burkolattal",1517611,"Legrand transzformátorok",1857555.8639999998]
["142559","142559","Legrand leválasztó transzformátor 1F 230-400/115-230V 10000VA",737019,"Legrand transzformátorok",902111.25599999982]
["142560","142560","Legrand leválasztó transzformátor 1F 230-400/115-230V 12500VA",779560,"Legrand transzformátorok",954181.44]
["142561","142561","Legrand leválasztó transzformátor 1F 230-400/115-230V 16000VA",976314,"Legrand transzformátorok",1195008.3359999999]
["142562","142562","Legrand leválasztó transzformátor 1F 230-400/115-230V 20000VA",1171746,"Legrand transzformátorok",1434217.1040000001]
["142563","142563","Legrand leválasztó transzformátor 1F 230-400/115-230V 25000VA",1297548,"Legrand transzformátorok",1588198.7519999999]
["142575","142575","Legrand orvostechnikai leválasztó transzformátor 1F 230/230V 8kVA",792141,"Legrand transzformátorok",969580.58400000003]
["142576","142576","Legrand orvostechnikai leválasztó transzformátor 1F 230/230V 10kVA",827289,"Legrand transzformátorok",1012601.7359999999]
["146601","146601","Legrand tápegység 20W 100-240/12V= kapcsolóüzemű stabilizált",22023,"PLC tápegységek",26956.151999999998]
["146602","146602","Legrand tápegység 40W 100-240/12V= kapcsolóüzemű stabilizált",32978,"PLC tápegységek",40365.072]
["146603","146603","Legrand tápegység 60W 100-240/12V= kapcsolóüzemű stabilizált",36436,"PLC tápegységek",44597.663999999997]
["146605","146605","Legrand tápegység 24W 100-240/24V= kapcsolóüzemű stabilizált",23442,"PLC tápegységek",28693.007999999994]
["146606","146606","Legrand tápegység 40W 100-240/24V= kapcsolóüzemű stabilizált",28901,"PLC tápegységek",35374.823999999993]
["146607","146607","Legrand tápegység 60W 100-240/24V= kapcsolóüzemű stabilizált",31336,"PLC tápegységek",38355.263999999996]
["146609","146609","Legrand tápegység 60W 100-240/48V= kapcsolóüzemű stabilizált",32605,"PLC tápegységek",39908.519999999997]
["146613","146613","Legrand tápegység 60VA 115-230/12V= kapcsolóüzemű stabilizált",77229,"PLC tápegységek",94528.295999999988]
["146614","146614","Legrand tápegység 120VA 115-230/12V= kapcsolóüzemű stabilizált",88151,"PLC tápegységek",107896.82399999999]
["146622","146622","Legrand tápegység 60VA 115-230/24V= kapcsolóüzemű stabilizált",101922,"PLC tápegységek",124752.52799999999]
["146623","146623","Legrand tápegység 120VA 115-230/24V= kapcsolóüzemű stabilizált",121127,"PLC tápegységek",148259.448]
["146624","146624","Legrand tápegység 240VA 115-230/24V= kapcsolóüzemű stabilizált",171159,"PLC tápegységek",209498.61599999998]
["146625","146625","Legrand tápegység 480VA 115-230/24V= kapcsolóüzemű stabilizált",213084,"PLC tápegységek",260814.81599999996]
["146626","146626","Legrand tápegység 960VA 115-230/24V= kapcsolóüzemű stabilizált",298927,"PLC tápegységek",365886.64799999999]
["146636","146636","Legrand tápegység 960W 3x380-500/24V= kapcsolóüzemű stabilizált",400011,"PLC tápegységek",489613.46399999998]
["146639","146639","Legrand tápegység 960W 3x380-500/48V= kapcsolóüzemű stabilizált",407724,"PLC tápegységek",499054.17599999992]
["146642","146642","Legrand tápegység 120VA 115-230/48V= kapcsolóüzemű stabilizált",150612,"PLC tápegységek",184349.08799999999]
["146643","146643","Legrand tápegység 240VA 115-230/48V= kapcsolóüzemű stabilizált",193795,"PLC tápegységek",237205.08]
["146644","146644","Legrand tápegység 480VA 115-230/48V= kapcsolóüzemű stabilizált",256744,"PLC tápegységek",314254.65599999996]
["146654","146654","Legrand tápegység 120W 200-500/12V= kapcsolóüzemű stabilizált",96866,"PLC tápegységek",118563.984]
["146663","146663","Legrand tápegység 120W 200-500/24V= kapcsolóüzemű stabilizált",82581,"PLC tápegységek",101079.144]
["146664","146664","Legrand tápegység 240W 200-500/24V= kapcsolóüzemű stabilizált",166568,"PLC tápegységek",{"$f":"+D8262*0.72*1.7","v":203879.23199999999}]
["146665","146665","Legrand tápegység 480W 200-500/24V= kapcsolóüzemű stabilizált",240343,"PLC tápegységek",294179.83199999999]
["146682","146682","Legrand tápegység 120W 200-500/48V= kapcsolóüzemű stabilizált",94740,"PLC tápegységek",115961.76]
["146683","146683","Legrand tápegység 240W 200-500/48V= kapcsolóüzemű stabilizált",179337,"PLC tápegységek",219508.48799999998]
["146684","146684","Legrand tápegység 480W 200-500/48V= kapcsolóüzemű stabilizált",240343,"PLC tápegységek",294179.83199999999]
["146690","146690","Legrand szünetmentes modul kapcsolóüzemű stabilizált tápegységekhez",56598,"PLC tápegységek",69275.95199999999]
["146693","146693","Legrand akkumulátor modul 146690-hez",227057,"PLC tápegységek",277917.76799999998]
["146698","146698","Legrand tápegység átkapcsoló modul",34626,"PLC tápegységek",42382.223999999995]
["146722","146722","Egyfázisú kapcsoló üzemű tápegység - 36 W - 100-240V~ / 24V =",26949,"Lexic moduláris transzformátorok",32985.575999999994]
["201411","201411","Nedbox süllyesztett kiselosztó 1s 14m fehér műanyag ajtóval",15512,"Süllyesztett és falon kívüli kiselosztók, burkolatok és kiegészítők",18986.687999999998]
["201412","201412","Nedbox süllyesztett kiselosztó 2s 28m fehér műanyag ajtóval",19306,"Süllyesztett és falon kívüli kiselosztók, burkolatok és kiegészítők",23630.543999999998]
["201413","201413","Nedbox süllyesztett kiselosztó,3s 42m fehér műanyag ajtóval",44119,"Süllyesztett és falon kívüli kiselosztók, burkolatok és kiegészítők",54001.656000000003]
["201414","201414","Nedbox süllyesztett kiselosztó,4s 56m fehér műanyag ajtóval",63339,"Süllyesztett és falon kívüli kiselosztók, burkolatok és kiegészítők",77526.936000000002]
["201421","201421","Nedbox süllyesztett kiselosztó,1s 14m átlátszó műanyag ajtóval",15512,"Süllyesztett és falon kívüli kiselosztók, burkolatok és kiegészítők",18986.687999999998]
["201422","201422","Nedbox süllyesztett kiselosztó,2s 28m átlátszó műanyag ajtóval",18672,"Süllyesztett és falon kívüli kiselosztók, burkolatok és kiegészítők",22854.527999999998]
["201423","201423","Nedbox süllyesztett kiselosztó,3s 42m átlátszó műanyag ajtóval",44119,"Süllyesztett és falon kívüli kiselosztók, burkolatok és kiegészítők",54001.656000000003]
["201424","201424","Nedbox süllyesztett kiselosztó,4s 56m átlátszó műanyag ajtóval",63339,"Süllyesztett és falon kívüli kiselosztók, burkolatok és kiegészítők",77526.936000000002]
["201431","201431","Nedbox süllyesztett kiselosztó 1s14m",20257,"Süllyesztett és falon kívüli kiselosztók, burkolatok és kiegészítők",24794.567999999999]
["201432","201432","Nedbox süllyesztett kiselosztó 2s28m",23779,"Süllyesztett és falon kívüli kiselosztók, burkolatok és kiegészítők",29105.495999999999]
["201433","201433","Nedbox süllyesztett kiselosztó 3s42m",47559,"Süllyesztett és falon kívüli kiselosztók, burkolatok és kiegészítők",58212.215999999993]
["201434","201434","Nedbox süllyesztett kiselosztó 4s56m",70458,"Süllyesztett és falon kívüli kiselosztók, burkolatok és kiegészítők",86240.59199999999]
["222195","222195","Rotációs terheléskapcsoló 25A 3P kalapsínre",4612,"Rotációs terheléskapcsolók",5645.0879999999997]
["222196","222196","Rotációs terheléskapcsoló 32A 3P kalapsínre",4677,"Rotációs terheléskapcsolók",5724.6480000000001]
["222197","222197","Rotációs terheléskapcsoló 50A 3P kalapsínre",7601,"Rotációs terheléskapcsolók",9303.623999999998]
["222198","222198","Rotációs terheléskapcsoló 63A 3P kalapsínre",7665,"Rotációs terheléskapcsolók",9381.9600000000009]
["222199","222199","Rotációs terheléskapcsoló 80A 3P kalapsínre",14162,"Rotációs terheléskapcsolók",17334.287999999997]
["222200","222200","Rotációs terheléskapcsoló 100A 3P kalapsínre",19489,"Rotációs terheléskapcsolók",23854.536]
["310000","310000","NIKY szünetmentes áramforrás 600VA SHK USB - vonali interaktív VI",0,"UPS - vonali interaktív",0]
["310002","310002","LEGRAND NIKY 600 VA 5-30 perc BEM: C14 KIM: (3+1)xC13 USB vonali interaktív részlegesen szinuszos szünetmentes torony (UPS)",16480,"UPS - vonali interaktív",20171.52]
["310003","310003","LEGRAND NIKY 800 VA 5-30 perc BEM: C14 KIM: (3+1)xC13 USB vonali interaktív részlegesen szinuszos szünetmentes torony (UPS)",20917,"UPS - vonali interaktív",25602.407999999999]
["310004","310004","LEGRAND NIKY 1000 VA 5-30 perc BEM: C14 KIM: 6xC13 USB vonali interaktív részlegesen szinuszos szünetmentes torony (UPS)",37395,"UPS - vonali interaktív",45771.479999999996]
["310005","310005","LEGRAND NIKY 1500 VA 5-30 perc BEM: C14 KIM: 6xC13 USB vonali interaktív részlegesen szinuszos szünetmentes torony (UPS)",52818,"UPS - vonali interaktív",64649.231999999996]
["310006","310006","LEGRAND NIKY-S 1000 VA 5 perc BEM: C14 KIM: 6xC13 RS232 vonali interaktív tisztán szinuszos szünetmentes torony (UPS)",88732,"UPS - vonali interaktív",108607.96799999999]
["310007","310007","LEGRAND NIKY-S 2000 VA 5 perc BEM: C14 KIM: 6xC13 RS232 vonali interaktív tisztán szinuszos szünetmentes torony (UPS)",141550,"UPS - vonali interaktív",173257.19999999998]
["310008","310008","LEGRAND NIKY-S 3000 VA 5 perc BEM: C14 KIM: 6xC13 RS232 vonali interaktív tisztán szinuszos szünetmentes torony (UPS)",160563,"UPS - vonali interaktív",196529.11199999999]
["310009","310009","LEGRAND NIKY 600 VA 5-30 perc BEM: C14 KIM: 1xC13+1xSchuko USB vonali interaktív részlegesen szinuszos szünetmentes torony (UPS)",16480,"UPS - vonali interaktív",20171.52]
["310010","310010","LEGRAND NIKY 800 VA 5-30 perc BEM: C14 KIM: 1xC13+1xSchuko USB vonali interaktív részlegesen szinuszos szünetmentes torony (UPS)",20917,"UPS - vonali interaktív",25602.407999999999]
["310013","310013","LEGRAND NIKY 1000 VA 5-30 perc BEM: C14 KIM: 2xC13+2xSchuko RS232 vonali interaktív részlegesen szinuszos szünetmentes torony (UPS)",37395,"UPS - vonali interaktív",45771.479999999996]
["310014","310014","LEGRAND NIKY 1500 VA 5-30 perc BEM: C14 KIM: 2xC13+2xSchuko RS232 vonali interaktív részlegesen szinuszos szünetmentes torony (UPS)",52807,"UPS - vonali interaktív",64635.767999999996]
["310020","310020","LEGRAND NIKY-S 1500 VA 5 perc BEM: C14 KIM: 6xC13 RS232 vonali interaktív tisztán szinuszos szünetmentes torony (UPS)",95070,"UPS - vonali interaktív",116365.68]
["310038","310038","LEGRAND KEOR-M 600 VA 10-15 perc BEM: Schuko/FR dugó KIM: (6+2)xSchuko USB standby szünetmentes elosztósor (UPS)",0,"UPS - vonali interaktív",0]
["310039","310039","LEGRAND KEOR-M 800 VA 10-15 perc BEM: Schuko/FR dugó KIM: (6+2)xSchuko USB standby szünetmentes elosztósor (UPS)",0,"UPS - vonali interaktív",0]
["310045",310045,"LEGRAND KEOR LINE RT 1000 VA 10 perc BEM: C14 KIM: 8xC13 USB + RS232 SNMP szlot vonali interaktív szünetmentes torony/rack (UPS)",153835,"UPS - vonali interaktív",188294.03999999998]
["310046",310046,"LEGRAND KEOR LINE RT 1500 VA 8 perc BEM: C14 KIM: 8xC13 USB + RS232 SNMP szlot vonali interaktív szünetmentes torony/rack (UPS)",239982,"UPS - vonali interaktív",293737.96799999999]
["310047",310047,"LEGRAND KEOR LINE RT 2200 VA 8 perc BEM: C20 KIM: 8xC13+1xC19 USB + RS232 SNMP szlot vonali interaktív szünetmentes torony/rack (UPS)",283055,"UPS - vonali interaktív",346459.32]
["310048","310048","LEGRAND KEOR LINE RT 3000 VA 8 perc BEM: C20 KIM: 8xC13+1xC19 USB + RS232 SNMP szlot vonali interaktív szünetmentes torony/rack (UPS)",381509,"UPS - vonali interaktív",466967.01599999995]
["310050","310050","LEGRAND DAKER DK 1 kVA 10 perc BEM: C14 KIM: 6xC13 USB + RS232 SNMP szlot online kettős konverziós szünetmentes torony/rack (UPS)",0,"UPS - online kettős konverziós",0]
["310051","310051","LEGRAND DAKER DK 2 kVA 10 perc BEM: C14 KIM: 6xC13 USB + RS232 SNMP szlot online kettős konverziós szünetmentes torony/rack (UPS)",0,"UPS - online kettős konverziós",0]
["310052","310052","LEGRAND DAKER DK 3 kVA 8 perc BEM: C20 KIM: 4xC13 USB + RS232 SNMP szlot online kettős konverziós szünetmentes torony/rack (UPS)",0,"UPS - online kettős konverziós",0]
["310053","310053","LEGRAND DAKER DK 4,5 kVA 6 perc BEM: 3x4mm2 KIM:3x4mm2 USB + RS232 SNMP szlot online kettős konverziós szünetmentes torony/rack (UPS)",0,"UPS - online kettős konverziós",0]
["310054","310054","LEGRAND DAKER DK 6 kVA 4 perc BEM: 3x6mm2 KIM: 3x6mm2 USB + RS232 SNMP szlot online kettős konverziós szünetmentes torony/rack (UPS)",0,"UPS - online kettős konverziós",0]
["310056","310056","LEGRAND DAKER DK 4,5 kVA - BEM: 3x4mm2 KIM:3x4mm2 USB + RS232 SNMP szlot online kettős konverziós szünetmentes torony/rack (UPS)",0,"UPS - online kettős konverziós",0]
["310057","310057","LEGRAND DAKER DK 6 kVA - BEM: 3x6mm2 KIM: 3x6mm2 USB + RS232 SNMP szlot online kettős konverziós szünetmentes torony/rack (UPS)",0,"UPS - online kettős konverziós",0]
["310058","310058","LEGRAND DAKER DK 10 kVA - BEM: 3x10mm2 KIM: 3x10mm2 USB + RS232 SNMP szlot online kettős konverziós szünetmentes torony/rack (UPS)",705592,"UPS - online kettős konverziós",863644.60800000001]
["310059","310059","LEGRAND DAKER DK 10 kVA - BEM: 5x10mm2 KIM: 3x10mm2 USB + RS232 SNMP szlot online kettős konverziós szünetmentes torony/rack (UPS)",0,"UPS - online kettős konverziós",0]
["310081","310081","LEGRAND KEOR-M szünetmentes elosztósor 600 VA, BEM: háztartási dugó + kábel, KIM: (4+2)xSchuko háztartási aljzat, Always-on USB töltőaljzat, AVR (vonali interaktív UPS)",19302,"UPS - vonali interaktív",23625.647999999997]
["310082","310082","LEGRAND KEOR-M szünetmentes elosztósor 800 VA, BEM: háztartási dugó + kábel, KIM: (4+2)xSchuko aljzat, AVR, Always-on USB töltőaljzat, AVR (vonali interaktív UPS)",24547,"UPS - vonali interaktív",30045.527999999998]
["310087","310087","WHAD szünetmentes áramforrás 800VA - 1/1 online kettős konverziós     ",0,"UPS - online kettős konverziós",0]
["310121","310121","LEGRAND KEOR-S 3 kVA 8 perc BEM: 3x2,5mm2 KIM: 3x2,5mm2 RS232 SNMP szlot online kettős konverziós szünetmentes torony (UPS)",603029,"UPS - online kettős konverziós",738107.49600000004]
["310122","310122","LEGRAND KEOR-S 3 kVA 20 perc BEM: 3x2,5mm2 KIM: 3x2,5mm2 RS232 SNMP szlot online kettős konverziós szünetmentes torony (UPS)",639950,"UPS - online kettős konverziós",783298.79999999993]
["310123","310123","LEGRAND KEOR-S 3 kVA 42 perc BEM: 3x2,5mm2 KIM: 3x2,5mm2 RS232 SNMP szlot online kettős konverziós szünetmentes torony (UPS)",873777,"UPS - online kettős konverziós",1069503.048]
["310125","310125","LEGRAND KEOR-S LTR 3 kVA 8 perc BEM: 3x2,5mm2 KIM: 3x2,5mm2 RS232 SNMP szlot online kettős konverziós szünetmentes torony (UPS)",812243,"UPS - online kettős konverziós",994185.43199999991]
["310128","310128","LEGRAND KEOR-S 6 kVA 17 perc BEM: 6mm2 KIM: 6mm2 RS232 SNMP szlot online kettős konverziós szünetmentes torony (UPS)",1033764,"UPS - online kettős konverziós",1265327.1359999999]
["310129","310129","LEGRAND KEOR-S LTR 6 kVA - BEM: 6mm2 KIM: 6mm2 RS232 SNMP szlot online kettős konverziós szünetmentes torony (UPS)",959923,"UPS - online kettős konverziós",1174945.7519999999]
["310131","310131","LEGRAND KEOR-S 10 kVA 8 perc BEM: 10mm2 KIM: 10mm2 RS232 SNMP szlot online kettős konverziós szünetmentes torony (UPS)",1378352,"UPS - online kettős konverziós",{"$f":"+D8326*0.72*1.7","v":1687102.8479999998}]
["310135","310135","LEGRAND KEOR-S LTR 10 kVA - BEM: 10mm2 KIM: 10mm2 RS232 SNMP szlot online kettős konverziós szünetmentes torony (UPS)",1624487,"UPS - online kettős konverziós",1988372.0879999998]
["310154","310154","LEGRAND KEOR LP 1 kVA 5 perc BEM: C14 KIM: 3xC13 RS232 SNMP szlot online kettős konverziós szünetmentes torony (UPS)",100916,"UPS - online kettős konverziós",123521.18400000001]
["310155","310155","LEGRAND KEOR LP 1 kVA 5 perc BEM: C14 KIM: 3xC13+1xFR RS232 SNMP szlot online kettős konverziós szünetmentes torony (UPS)",100916,"UPS - online kettős konverziós",123521.18400000001]
["310156","310156","LEGRAND KEOR LP 2 kVA 5 perc BEM: C14 KIM: 6xC13 RS232 SNMP szlot online kettős konverziós szünetmentes torony (UPS)",187063,"UPS - online kettős konverziós",228965.11199999996]
["310157","310157","LEGRAND KEOR LP 2 kVA 5 perc BEM: C14 KIM: 3xC13+2xFR RS232 SNMP szlot online kettős konverziós szünetmentes torony (UPS)",187063,"UPS - online kettős konverziós",228965.11199999996]
["310158","310158","LEGRAND KEOR LP 3 kVA 5 perc BEM: C20 KIM: 6xC13 RS232 SNMP szlot online kettős konverziós szünetmentes torony (UPS)",242443,"UPS - online kettős konverziós",296750.23199999996]
["310159","310159","LEGRAND KEOR LP 3 kVA 5 perc BEM: C20 KIM: 6xC13+2xFR RS232 SNMP szlot online kettős konverziós szünetmentes torony (UPS)",242443,"UPS - online kettős konverziós",296750.23199999996]
["310170","310170","LEGRAND DAKER DK+ 1 kVA BEM: C14 KIM: 6xC13 USB + RS232 SNMP szlot online kettős konverziós szünetmentes torony/rack (UPS)",190141,"UPS - online kettős konverziós",232732.58399999997]
["310171","310171","LEGRAND DAKER DK+ 2 kVA BEM: C14 KIM: 6xC13 USB + RS232 SNMP szlot online kettős konverziós szünetmentes torony/rack (UPS)",316899,"UPS - online kettős konverziós",387884.37599999999]
["310172","310172","LEGRAND DAKER DK+ 3 kVA BEM: C20 KIM: 6xC13+1xC19 USB + RS232 SNMP szlot online kettős konverziós szünetmentes torony/rack (UPS)",443659,"UPS - online kettős konverziós",543038.61599999992]
["310173","310173","LEGRAND DAKER DK+ 5 kVA/kW BEM: 3x6mm2 KIM: 8xC13 + 2xC19+ 3x6mm2 USB + RS232 SNMP szlot online kettős konverziós szünetmentes torony/rack (UPS)",570418,"UPS - online kettős konverziós",698191.63199999987]
["310174","310174","LEGRAND DAKER DK+ 6 kVA/kW BEM: 3x6mm2 KIM: 8xC13 + 2xC19+ 3x6mm2 USB + RS232 SNMP szlot online kettős konverziós szünetmentes torony/rack (UPS)",697176,"UPS - online kettős konverziós",853343.42399999988]
["310175","310175","LEGRAND DAKER DK+ 5 kVA/kW BEM: 3x6mm2 KIM: 3x6mm2 USB + RS232 SNMP szlot online kettős konverziós szünetmentes torony/rack (UPS)",426295,"UPS - online kettős konverziós",521785.0799999999]
["310176","310176","LEGRAND DAKER DK+ 6 kVA/kW BEM: 3x6mm2 KIM: 3x6mm2 USB + RS232 SNMP szlot online kettős konverziós szünetmentes torony/rack (UPS)",470396,"UPS - online kettős konverziós",575764.70400000003]
["310177","310177","LEGRAND DAKER DK+ 10 kVA/kW BEM: 3x16mm2 KIM: 3x16mm2 USB + RS232 SNMP szlot online kettős konverziós szünetmentes torony/rack (UPS)",705592,"UPS - online kettős konverziós",863644.60800000001]
["310178","310178","LEGRAND DAKER DK+ 10 kVA BEM: 5x16mm2 KIM: 3x16mm2 RS232 SNMP szlot online kettős konverziós szünetmentes torony/rack (UPS)",923004,"UPS - online kettős konverziós",1129756.8959999999]
["310180","310180","LEGRAND KEOR SP szünetmentes torony 600 VA, BEM: C14 aljzat + C13-SCH kábel, KIM: 4xC13 aljzat, , USB-B kommunikációs port (vonali interaktív UPS)",15525,"UPS - vonali interaktív",19002.599999999999]
["310181","310181","LEGRAND KEOR SP szünetmentes torony 600 VA, BEM: C14 aljzat + C13-SCH kábel, KIM: 1xC13+1xSchuko, , USB-B kommunikációs port (vonali interaktív UPS)",15525,"UPS - vonali interaktív",19002.599999999999]
["310183","310183","LEGRAND KEOR SP szünetmentes torony 800 VA, BEM: C14 aljzat + C13-SCH kábel, KIM: 4xC13, Always-on USB töltőaljzat, USB-B kommunikációs port (vonali interaktív UPS)",18987,"UPS - vonali interaktív",23240.088]
["310184","310184","LEGRAND KEOR SP szünetmentes torony 800 VA, BEM: C14 aljzat + C13-SCH kábel, KIM: 1xC13+1xSchuko, Always-on USB töltőaljzat, USB-B kommunikációs port (vonali interaktív UPS)",18987,"UPS - vonali interaktív",23240.088]
["310186","310186","LEGRAND KEOR SP szünetmentes torony 1000 VA, BEM: C14 aljzat + C13-SCH kábel, KIM: 6xC13, Always-on USB töltőaljzat, USB-B kommunikációs port (vonali interaktív UPS)",32834,"UPS - vonali interaktív",40188.815999999999]
["310187","310187","LEGRAND KEOR SP szünetmentes torony 1000 VA, BEM: C14 aljzat + C13-SCH kábel, KIM: 2xC13+2xSchuko, Always-on USB töltőaljzat, USB-B kommunikációs port (vonali interaktív UPS)",32834,"UPS - vonali interaktív",40188.815999999999]
["310189","310189","LEGRAND KEOR SP szünetmentes torony 1500 VA, BEM: C14 aljzat + C13-SCH kábel, KIM: 6xC13, Always-on USB töltőaljzat, USB-B kommunikációs port (vonali interaktív UPS)",44163,"UPS - vonali interaktív",54055.512000000002]
["310190","310190","LEGRAND KEOR SP szünetmentes torony 1500 VA, BEM: C14 aljzat + C13-SCH kábel, KIM: 2xC13+2xSchuko, Always-on USB töltőaljzat, USB-B kommunikációs port (vonali interaktív UPS)",44163,"UPS - vonali interaktív",54055.512000000002]
["310192","310192","LEGRAND KEOR SP szünetmentes torony 2000 VA, BEM: C14 aljzat + C13-SCH kábel, KIM: 6xC13, Always-on USB töltőaljzat, USB-B kommunikációs port (vonali interaktív UPS)",51926,"UPS - vonali interaktív",63557.423999999999]
["310193","310193","LEGRAND KEOR SP szünetmentes torony 2000 VA, BEM: C14 aljzat + C13-SCH kábel, KIM: 2xC13+2xSchuko, Always-on USB töltőaljzat, USB-B kommunikációs port (vonali interaktív UPS)",51926,"UPS - vonali interaktív",63557.423999999999]
["310350","310350","LEGRAND MEGALINE 1,25 kVA 13 perc BEM: Schuko/FR dugó KIM: 4xSchuko RS232 online kettős konverziós szünetmentes torony (ST) (UPS)",479962,"UPS - moduláris online kettős konverzió",587473.48800000001]
["310351","310351","LEGRAND MEGALINE 1,25 kVA - BEM: Schuko/FR dugó KIM: 4xSchuko RS232 online kettős konverziós szünetmentes torony (ST) (UPS)",413814,"UPS - moduláris online kettős konverzió",506508.33600000001]
["310352","310352","LEGRAND MEGALINE 2,5 kVA 13 perc BEM: Schuko/FR dugó KIM: 4xSchuko RS232 online kettős konverziós szünetmentes torony (ST) (UPS)",686099,"UPS - moduláris online kettős konverzió",839785.17599999998]
["310353","310353","LEGRAND MEGALINE 2,5 kVA - BEM: Schuko/FR dugó KIM: 4xSchuko RS232 online kettős konverziós szünetmentes torony (ST) (UPS)",569186,"UPS - moduláris online kettős konverzió",696683.66399999999]
["310354","310354","LEGRAND MEGALINE 3,75 kVA 13 perc BEM: Schuko/FR dugó KIM: 4xSchuko RS232 online kettős konverziós szünetmentes torony (ST) (UPS)",870701,"UPS - moduláris online kettős konverzió",1065738.024]
["310355","310355","LEGRAND MEGALINE 3,75 kVA - BEM: Schuko/FR dugó KIM: 4xSchuko RS232 online kettős konverziós szünetmentes torony (ST) (UPS)",732249,"UPS - moduláris online kettős konverzió",896272.77600000007]
["310356","310356","LEGRAND MEGALINE 5 kVA 13 perc BEM: Schuko/FR dugó KIM: 4xSchuko RS232 online kettős konverziós szünetmentes torony (ST) (UPS)",1067607,"UPS - moduláris online kettős konverzió",1306750.9679999999]
["310357","310357","LEGRAND MEGALINE 5 kVA - BEM: Schuko/FR dugó KIM: 4xSchuko RS232 online kettős konverziós szünetmentes torony (ST) (UPS)",859931,"UPS - moduláris online kettős konverzió",1052555.544]
["310360","310360","LEGRAND MEGALINE 5 kVA - BEM: 6mm2 KIM: 6mm2 RS232 online kettős konverziós szünetmentes torony (DT) (UPS)",947617,"UPS - moduláris online kettős konverzió",1159883.2079999999]
["310363","310363","LEGRAND MEGALINE 6,25 kVA - BEM: 6mm2 KIM: 6mm2 RS232 online kettős konverziós szünetmentes torony (DT) (UPS)",1076837,"UPS - moduláris online kettős konverzió",1318048.4879999999]
["310366","310366","LEGRAND MEGALINE 7,5 kVA - BEM: 6mm2 KIM: 6mm2 RS232 online kettős konverziós szünetmentes torony (DT) (UPS)",1206058,"UPS - moduláris online kettős konverzió",1476214.9920000001]
["310369","310369","LEGRAND MEGALINE 8,75 kVA - BEM: 6mm2 KIM: 6mm2 RS232 online kettős konverziós szünetmentes torony (DT) (UPS)",1289130,"UPS - moduláris online kettős konverzió",1577895.1199999999]
["310372","310372","LEGRAND MEGALINE 10 kVA - BEM: 6mm2 KIM: 6mm2 RS232 online kettős konverziós szünetmentes torony (DT) (UPS)",1421425,"UPS - moduláris online kettős konverzió",1739824.2]
["310373","310373","LEGRAND MEGALINE 1,25 kVA 30 perc BEM: Schuko/FR dugó KIM: 4xSchuko RS232 online kettős konverziós szünetmentes torony (ST) (UPS)",538420,"UPS - moduláris online kettős konverzió",659026.07999999996]
["310374","310374","LEGRAND MEGALINE 1,25 kVA 52 perc BEM: Schuko/FR dugó KIM: 4xSchuko RS232 online kettős konverziós szünetmentes torony (ST) (UPS)",596876,"UPS - moduláris online kettős konverzió",730576.22399999993]
["310375","310375","LEGRAND MEGALINE 1,25 kVA 75 perc BEM: Schuko/FR dugó KIM: 4xSchuko RS232 online kettős konverziós szünetmentes torony (ST) (UPS)",655332,"UPS - moduláris online kettős konverzió",802126.3679999999]
["310376","310376","LEGRAND MEGALINE 2,5 kVA 22 perc BEM: Schuko/FR dugó KIM: 4xSchuko RS232 online kettős konverziós szünetmentes torony (ST) (UPS)",744556,"UPS - moduláris online kettős konverzió",911336.54399999988]
["310377","310377","LEGRAND MEGALINE 2,5 kVA 30 perc BEM: Schuko/FR dugó KIM: 4xSchuko RS232 online kettős konverziós szünetmentes torony (ST) (UPS)",803015,"UPS - moduláris online kettős konverzió",982890.35999999987]
["310378","310378","LEGRAND MEGALINE 3,75 kVA 18 perc BEM: Schuko/FR dugó KIM: 4xSchuko RS232 online kettős konverziós szünetmentes torony (ST) (UPS)",929156,"UPS - moduláris online kettős konverzió",1137286.9439999999]
["310379","310379","LEGRAND MEGALINE 1,25 kVA 13 perc BEM: Schuko/FR dugó KIM: 4xSchuko RS232 online kettős konverziós szünetmentes rack (UPS)",543034,"UPS - moduláris online kettős konverzió",664673.61599999992]
["310381","310381","LEGRAND MEGALINE 2,5 kVA 13 perc BEM: Schuko/FR dugó KIM: 4xSchuko RS232 online kettős konverziós szünetmentes rack (UPS)",706098,"UPS - moduláris online kettős konverzió",864263.95199999993]
["310383","310383","LEGRAND MEGALINE 3,75 kVA 13 perc BEM: Schuko/FR dugó KIM: 4xSchuko RS232 online kettős konverziós szünetmentes rack (UPS)",875316,"UPS - moduláris online kettős konverzió",1071386.784]
["310385","310385","LEGRAND MEGALINE 5 kVA 13 perc BEM: Schuko/FR dugó KIM: 4xSchuko RS232 online kettős konverziós szünetmentes rack (UPS)",1066068,"UPS - moduláris online kettős konverzió",1304867.2319999998]
["310387","310387","LEGRAND MEGALINE 1,25 kVA 30 perc BEM: Schuko/FR dugó KIM: 4xSchuko RS232 online kettős konverziós szünetmentes rack (UPS)",601491,"UPS - moduláris online kettős konverzió",736224.98399999994]
["310388","310388","LEGRAND MEGALINE 1,25 kVA 52 perc BEM: Schuko/FR dugó KIM: 4xSchuko RS232 online kettős konverziós szünetmentes rack (UPS)",659947,"UPS - moduláris online kettős konverzió",807775.12799999991]
["310389","310389","LEGRAND MEGALINE 1,25 kVA 75 perc BEM: Schuko/FR dugó KIM: 4xSchuko RS232 online kettős konverziós szünetmentes rack (UPS)",718405,"UPS - moduláris online kettős konverzió",879327.72]
["310390","310390","LEGRAND MEGALINE 2,5 kVA 22 perc BEM: Schuko/FR dugó KIM: 4xSchuko RS232 online kettős konverziós szünetmentes rack (UPS)",764555,"UPS - moduláris online kettős konverzió",935815.32]
["310391","310391","LEGRAND MEGALINE 2,5 kVA 30 perc BEM: Schuko/FR dugó KIM: 4xSchuko RS232 online kettős konverziós szünetmentes rack (UPS)",823011,"UPS - moduláris online kettős konverzió",1007365.4639999998]
["310392","310392","LEGRAND MEGALINE 3,75 kVA 18 perc BEM: Schuko/FR dugó KIM: 4xSchuko RS232 online kettős konverziós szünetmentes rack (UPS)",933772,"UPS - moduláris online kettős konverzió",1142936.9279999998]
["310598","310598","LEGRAND KEOR LP 1 kVA 12x7,2Ah akku-pack",166142,"UPS - online kettős konverziós",203357.80799999999]
["310599","310599","LEGRAND KEOR LP 2 KVA 12x7,2Ah akku-pack",166142,"UPS - online kettős konverziós",203357.80799999999]
["310600","310600","LEGRAND KEOR LP 3 KVA 12x7,2Ah akku-pack",166142,"UPS - online kettős konverziós",203357.80799999999]
["310617","310617","UPS párhuzamosító készlet, DK/S",17503,"UPS - online kettős konverziós",21423.671999999999]
["310660","310660","LEGRAND DAKER DK+ 1 kVA 12x7,2Ah UPS akku-pack",197949,"UPS - online kettős konverziós",242289.576]
["310661","310661","LEGRAND DAKER DK+ 2 kVA 12x7,2Ah UPS akku-pack",197949,"UPS - online kettős konverziós",242289.576]
["310662","310662","LEGRAND DAKER DK+ 3 kVA 12x9Ah UPS akku-pack",197949,"UPS - online kettős konverziós",242289.576]
["310663","310663","LEGRAND DAKER DK+ 5-6 kVA 20x5Ah UPS akku-pack",290135,"UPS - online kettős konverziós",355125.23999999993]
["310664","310664","LEGRAND DAKER DK+ 10 kVA 20x9Ah UPS akku-pack",312935,"UPS - online kettős konverziós",{"$f":"+D8390*0.72*1.7","v":383032.43999999994}]
["310665","310665","LEGRAND DAKER DK+ 1 kVA üres UPS akku-pack",137796,"UPS - online kettős konverziós",168662.30399999997]
["310666","310666","LEGRAND DAKER DK+ 2 kVA üres UPS akku-pack",137796,"UPS - online kettős konverziós",168662.30399999997]
["310667","310667","LEGRAND DAKER DK+ 3 kVA üres UPS akku-pack",137796,"UPS - online kettős konverziós",168662.30399999997]
["310668","310668","LEGRAND DAKER DK+ 6 kVA üres UPS akku-pack",170320,"UPS - online kettős konverziós",208471.67999999999]
["310669","310669","LEGRAND DAKER DK+ 10 kVA üres UPS akku-pack",182210,"UPS - online kettős konverziós",223025.03999999998]
["310740","310740","LEGRAND KEOR-S üres akku-pack",196908,"UPS - online kettős konverziós",241015.39199999996]
["310741","310741","LEGRAND KEOR-S 3 KVA 12x12Ah akku-pack",356894,"UPS - online kettős konverziós",436838.25599999999]
["310742","310742","LEGRAND KEOR-S 3 kVA 18x12Ah akku-pack",430734,"UPS - online kettős konverziós",527218.41599999997]
["310743","310743","LEGRAND KEOR-S 3 kVA 36x12Ah akku-pack",689177,"UPS - online kettős konverziós",843552.64799999993]
["310744","310744","LEGRAND KEOR-S 6-10 kVA 20x12Ah akku-pack",492268,"UPS - online kettős konverziós",602536.03199999989]
["310745","310745","LEGRAND KEOR-S 6-10 kVA 40x12Ah akku-pack",738403,"UPS - online kettős konverziós",903805.272]
["310750","310750","LEGRAND DAKER DK 1 kVA üres akku-pack",137796,"UPS - online kettős konverziós",168662.30399999997]
["310751","310751","LEGRAND DAKER DK 2 kVA üres akku-pack",137796,"UPS - online kettős konverziós",168662.30399999997]
["310752","310752","LEGRAND DAKER DK 3 kVA üres akku-pack",137796,"UPS - online kettős konverziós",168662.30399999997]
["310753","310753","LEGRAND DAKER DK 6 kVA üres akku-pack",170320,"UPS - online kettős konverziós",208471.67999999999]
["310754","310754","LEGRAND DAKER DK 10 kVA üres akku-pack",182210,"UPS - online kettős konverziós",223025.03999999998]
["310766","310766","LEGRAND DAKER DK 10 kVA 20x9Ah akku-pack",0,"UPS - online kettős konverziós",0]
["310769","310769","LEGRAND DAKER DK 1 kVA 12x7,2Ah akku-pack",0,"UPS - online kettős konverziós",0]
["310770","310770","LEGRAND DAKER DK 2 kVA 12x7,2Ah akku-pack",0,"UPS - online kettős konverziós",0]
["310771","310771","LEGRAND DAKER DK 3 kVA 12x9Ah akku-pack",0,"UPS - online kettős konverziós",0]
["310772","310772","LEGRAND DAKER DK 4,5-6 kVA 20x9Ah akku-pack",0,"UPS - online kettős konverziós",0]
["310775","310775","LEGRAND MEGALINE torony 1 készlet akku-pack",255365,"UPS - moduláris online kettős konverzió",312566.75999999995]
["310776","310776","LEGRAND MEGALINE torony 2 készlet akku-pack",313822,"UPS - moduláris online kettős konverzió",384118.12799999997]
["310777","310777","LEGRAND MEGALINE torony 3 készlet akku-pack",372280,"UPS - moduláris online kettős konverzió",455670.72]
["310778","310778","LEGRAND MEGALINE torony 4 készlet akku-pack",430734,"UPS - moduláris online kettős konverzió",527218.41599999997]
["310779","310779","LEGRAND MEGALINE torony 5 készlet akku-pack",489193,"UPS - moduláris online kettős konverzió",598772.23199999996]
["310780","310780","LEGRAND MEGALINE torony 6 készlet akku-pack",547648,"UPS - moduláris online kettős konverzió",670321.152]
["310781","310781","LEGRAND MEGALINE torony 7 készlet akku-pack",606107,"UPS - moduláris online kettős konverzió",741874.96799999999]
["310782","310782","LEGRAND MEGALINE torony 8 készlet akku-pack",664562,"UPS - moduláris online kettős konverzió",813423.88799999992]
["310783","310783","LEGRAND MEGALINE torony 9 készlet akku-pack",723020,"UPS - moduláris online kettős konverzió",884976.47999999986]
["310784","310784","LEGRAND MEGALINE torony 10 készlet akku-pack",781477,"UPS - moduláris online kettős konverzió",956527.84799999988]
["310785","310785","LEGRAND MEGALINE töltő ",110761,"UPS - moduláris online kettős konverzió",135571.46400000001]
["310786","310786","LEGRAND MEGALINE torony 1 készlet gyorstöltővel akku-pack",366125,"UPS - moduláris online kettős konverzió",448137]
["310787","310787","LEGRAND MEGALINE torony 2 készlet gyorstöltővel akku-pack",424583,"UPS - moduláris online kettős konverzió",519689.592]
["310788","310788","LEGRAND MEGALINE torony 3 készlet gyorstöltővel akku-pack",483039,"UPS - moduláris online kettős konverzió",591239.73599999992]
["310789","310789","LEGRAND MEGALINE torony 4 készlet gyorstöltővel akku-pack",541496,"UPS - moduláris online kettős konverzió",662791.10399999993]
["310790","310790","LEGRAND MEGALINE torony 5 készlet gyorstöltővel akku-pack",599954,"UPS - moduláris online kettős konverzió",734343.696]
["310791","310791","LEGRAND MEGALINE torony 6 készlet gyorstöltővel akku-pack",658409,"UPS - moduláris online kettős konverzió",805892.61599999992]
["310792","310792","LEGRAND MEGALINE torony 7 készlet gyorstöltővel akku-pack",716868,"UPS - moduláris online kettős konverzió",877446.43199999991]
["310793","310793","LEGRAND MEGALINE torony 8 készlet gyorstöltővel akku-pack",775322,"UPS - moduláris online kettős konverzió",948994.12799999991]
["310794","310794","LEGRAND MEGALINE torony 9 készlet gyorstöltővel akku-pack",833781,"UPS - moduláris online kettős konverzió",1020547.9439999999]
["310795","310795","LEGRAND MEGALINE torony 10 készlet gyorstöltővel akku-pack",892236,"UPS - moduláris online kettős konverzió",1092096.8639999998]
["310796","310796","LEGRAND MEGALINE rack 1 készlet akku-pack",226136,"UPS - moduláris online kettős konverzió",276790.46399999998]
["310797","310797","LEGRAND MEGALINE rack 2 készlet akku-pack",284593,"UPS - moduláris online kettős konverzió",348341.83199999999]
["310798","310798","LEGRAND MEGALINE rack 3 készlet akku-pack",343049,"UPS - moduláris online kettős konverzió",419891.97599999997]
["310799","310799","LEGRAND MEGALINE rack 4 készlet akku-pack",401507,"UPS - moduláris online kettős konverzió",491444.56799999997]
["310800","310800","LEGRAND MEGALINE rack 1 készlet gyorstöltővel akku-pack",336897,"UPS - moduláris online kettős konverzió",412361.92799999996]
["310801","310801","LEGRAND MEGALINE rack 2 készlet gyorstöltővel akku-pack",395353,"UPS - moduláris online kettős konverzió",483912.07199999993]
["310802","310802","LEGRAND MEGALINE rack 3 készlet gyorstöltővel akku-pack",453810,"UPS - moduláris online kettős konverzió",555463.44000000006]
["310803","310803","LEGRAND MEGALINE rack 4 készlet gyorstöltővel akku-pack",512268,"UPS - moduláris online kettős konverzió",627016.03199999989]
["310804","310804","LEGRAND MEGALINE rack üres akku-pack",167681,"UPS - moduláris online kettős konverzió",205241.54399999999]
["310835","310835","LEGRAND MEGALINE 1250VA teljesítmény-kártya ",236905,"UPS - moduláris online kettős konverzió",289971.72000000003]
["310857","310857","LEGRAND MEGALINE 3x9Ah akkumodul ST",58458,"UPS - moduláris online kettős konverzió",71552.592000000004]
["310858","310858","LEGRAND MEGALINE 3x9Ah akkumodul DT",58458,"UPS - moduláris online kettős konverzió",71552.592000000004]
["310859","310859","LEGRAND MEGALINE üres akku-pack",196908,"UPS - moduláris online kettős konverzió",241015.39199999996]
["310860","310860","LEGRAND MEGALINE Y összekötő kábel ",38767,"UPS - moduláris online kettős konverzió",47450.807999999997]
["310861","310861","LEGRAND MEGALINE torony összekötő kábel ",34461,"UPS - moduláris online kettős konverzió",42180.263999999996]
["310862","310862","LEGRAND MEGALINE kézi bypass (RACK/ST) ",64611,"UPS - moduláris online kettős konverzió",79083.864000000001]
["310863","310863","LEGRAND MEGALINE kézi bypass (DT) ",86147,"UPS - moduláris online kettős konverzió",105443.92799999999]
["310879","310879","LEGRAND UPS szoftver RS232 ",21273,"UPS - kiegészítők",26038.151999999998]
["310880","310880","LEGRAND UPS szoftver USB ",24545,"UPS - kiegészítők",30043.079999999994]
["310881","310881","UPS WEB/SNMP kártya CS121SK (slot)",0,"UPS - kiegészítők",0]
["310882","310882","UPS WEB/SNMP kártya CS121BSK (slot)",0,"UPS - kiegészítők",0]
["310883","310883","UPS WEB/SNMP modul CS121 (külső)",0,"UPS - kiegészítők",{"$f":"+D8454*0.72*1.7","v":0}]
["310884","310884","UPS WEB/SNMP modul CS121B (külső)",0,"UPS - kiegészítők",0]
["310885","310885","LEGRAND UPS szoftver RCCMD 1LIC",18653,"UPS - kiegészítők",22831.272000000001]
["310886","310886","LEGRAND UPS szoftver RCCMD 5LIC",86070,"UPS - kiegészítők",105349.68]
["310887","310887","LEGRAND UPS szoftver RCCMD 10LIC",158721,"UPS - kiegészítők",194274.50399999999]
["310888","310888","LEGRAND UPS szoftver RCCMD 25LIC",363583,"UPS - kiegészítők",445025.59199999995]
["310889","310889","LEGRAND UPS szoftver RCCMD 50LIC",661060,"UPS - kiegészítők",809137.44]
["310890","310890","LEGRAND UPS szoftver RCCMD AS/400 1LIC",124360,"UPS - kiegészítők",152216.63999999998]
["310891","310891","LEGRAND UPS szoftver UNMS 25LIC",495797,"UPS - kiegészítők",606855.52799999993]
["310892","310892","LEGRAND UPS szoftver UNMS 50LIC",958862,"UPS - kiegészítők",1173647.088]
["310893","310893","LEGRAND UPS szoftver UNMS 150LIC",1489020,"UPS - kiegészítők",1822560.4799999997]
["310897","310897","LEGRAND UPS hőmérséklet érzékelő szimpla/COM2",54652,"UPS - kiegészítők",66894.047999999995]
["310898","310898","LEGRAND UPS hőmérséklet/páratartalom érzékelő szimpla/COM2",95887,"UPS - kiegészítők",117365.68799999999]
["310899","310899","LEGRAND UPS szenzor központ ",148905,"UPS - kiegészítők",182259.71999999997]
["310900","310900","LEGRAND UPS hőmérséklet érzékelő központi",50041,"UPS - kiegészítők",61250.183999999994]
["310901","310901","LEGRAND UPS hőmérséklet/páratartalom érzékelő központi",99161,"UPS - kiegészítők",121373.064]
["310902","310902","LEGRAND UPS ajtónyitás érzékelő szimpla/központi",9669,"UPS - kiegészítők",11834.855999999998]
["310903","310903","LEGRAND UPS jelzőfény szimpla/központi",39600,"UPS - kiegészítők",48470.400000000001]
["310906","310906","UPS WEB/SNMP modul CS121M RS485 MODBUS (külső)",0,"UPS - kiegészítők",0]
["310907","310907","UPS WEB/SNMP kártya CS121M SK RS485 MODBUS (slot)",0,"UPS - kiegészítők",0]
["310930","310930","LEGRAND UPS távfelügyeleti interfész kártya CS141SK",165267,"UPS - kiegészítők",202286.80799999999]
["310931","310931","LEGRAND UPS távfelügyeleti interfész kártya CS141BSK",117486,"UPS - kiegészítők",143802.864]
["310932","310932","LEGRAND UPS távfelügyeleti interfész modul CS141",170175,"UPS - kiegészítők",208294.19999999998]
["310933","310933","LEGRAND UPS távfelügyeleti interfész mudol CS141B",121086,"UPS - kiegészítők",148209.264]
["310934","310934","LEGRAND UPS távfelügyeleti interfész modul CS141M",281323,"UPS - kiegészítők",344339.35200000001]
["310935","310935","LEGRAND UPS távfelügyeleti interfész kártya CS141M SK",257879,"UPS - kiegészítők",315643.89600000001]
["310938","310938","LEGRAND UPS távfelügyeleti interfész kártya CS101SK",60533,"UPS - online kettős konverziós",74092.391999999993]
["310952","310952","LEGRAND UPS csúsztatósín fix állítható mélység: 543..925 (max 4U)",19434,"UPS - online kettős konverziós",23787.216]
["310953","310953","LEGRAND UPS kézi bypass DK/LP ",84985,"UPS - online kettős konverziós",104021.64]
["310954","310954","LEGRAND UPS gyorstöltő S/DK ",104607,"UPS - online kettős konverziós",128038.96799999998]
["310958","310958","LEGRAND UPS gyorstöltő LP 24V",104607,"UPS - online kettős konverziós",128038.96799999998]
["310959","310959","LEGRAND UPS gyorstöltő DK 36V",104607,"UPS - online kettős konverziós",128038.96799999998]
["310960","310960","LEGRAND UPS gyorstöltő LP 48V",104607,"UPS - online kettős konverziós",128038.96799999998]
["310961","310961","LEGRAND UPS gyorstöltő LP/S/DK 72V",104607,"UPS - online kettős konverziós",128038.96799999998]
["310963","310963","LEGRAND UPS kézi bypass DK ",162449,"UPS - online kettős konverziós",198837.576]
["310969","310969","LEGRAND UPS szárazkontakt kártya DK ",34674,"UPS - online kettős konverziós",42440.975999999995]
["310972","310972","LEGRAND UPS szárazkontakt kártya MEGALINE ",20291,"UPS - kiegészítők",24836.183999999997]
["310973","310973","LEGRAND UPS 19\" készüléktartó tálca kihúzható ",92302,"UPS - moduláris online kettős konverzió",112977.648]
["334303","334303","LEGRAND patch kábel RJ45-RJ45 RFID Cat6A árnyékolt (S/FTP) LSZH (LSOH) 1 méter LCS2",8458,"LCS2 RFID termékek",10352.592000000001]
["334304","334304","LEGRAND patch kábel RJ45-RJ45 RFID Cat6A árnyékolt (S/FTP) LSZH (LSOH) 2 méter LCS2",9137,"LCS2 RFID termékek",11183.687999999998]
["334305","334305","LEGRAND patch kábel RJ45-RJ45 RFID Cat6A árnyékolt (S/FTP) LSZH (LSOH) 3 méter LCS2",9812,"LCS2 RFID termékek",12009.887999999999]
["334306","334306","LEGRAND patch kábel RJ45-RJ45 RFID Cat6A árnyékolt (S/FTP) LSZH (LSOH) 5 méter LCS2",11503,"LCS2 RFID termékek",14079.671999999999]
["334317","334317","LEGRAND szerver patch kábel RJ45-RJ45 RFID Cat6A árnyékolt (S/FTP) LSZH (LSOH) 1 méter LCS2",25378,"LCS2 RFID termékek",31062.671999999999]
["334318","334318","LEGRAND szerver patch kábel RJ45-RJ45 RFID Cat6A árnyékolt (S/FTP) LSZH (LSOH) 2 méter LCS2",27069,"LCS2 RFID termékek",33132.455999999998]
["334319","334319","LEGRAND szerver patch kábel RJ45-RJ45 RFID Cat6A árnyékolt (S/FTP) LSZH (LSOH) 3 méter LCS2",32145,"LCS2 RFID termékek",39345.479999999996]
["334330","334330","LEGRAND RFID BUS kábel 25 méter",30454,"LCS2 RFID termékek",37275.695999999996]
["334331","334331","LEGRAND RFID BUS csatlakozó",23685,"LCS2 RFID termékek",28990.44]
["334344","334344","LEGRAND patch kábel optika RFID OM4 multimódusú LC/LC 1 méter",16917,"LCS2 RFID termékek",20706.407999999999]
["337202","337202","XL3 S 160 2 sor 48 mod fém fali előszerelt elosztószekrény",59078,"XL3 S 160 elosztószekrények",72311.471999999994]
["337203","337203","XL3 S 160 3 sor 72 mod fém fali előszerelt elosztószekrény",65312,"XL3 S 160 elosztószekrények",79941.887999999992]
["337204","337204","XL3 S 160 4 sor 96 mod fém fali előszerelt elosztószekrény",78316,"XL3 S 160 elosztószekrények",95858.783999999985]
["337205","337205","XL3 S 160 5 sor 120 mod fém fali előszerelt elosztószekrény",92463,"XL3 S 160 elosztószekrények",113174.712]
["337206","337206","XL3 S 160 6 sor 144 mod fém fali előszerelt elosztószekrény",105448,"XL3 S 160 elosztószekrények",129068.352]
["337207","337207","XL3 S 160 7 sor 168 mod fém fali előszerelt elosztószekrény",119132,"XL3 S 160 elosztószekrények",145817.568]
["337208","337208","XL3 S 160 8 sor 192 mod fém fali előszerelt elosztószekrény",132968,"XL3 S 160 elosztószekrények",162752.83199999999]
["337214","337214","XL3 S 160 4 sor 144 mod fém fali előszerelt elosztószekrény",88122,"XL3 S 160 elosztószekrények",107861.32799999999]
["337215","337215","XL3 S 160 5 sor 180 mod fém fali előszerelt elosztószekrény",97730,"XL3 S 160 elosztószekrények",119621.51999999997]
["337216","337216","XL3 S 160 6 sor 216 mod fém fali előszerelt elosztószekrény",108817,"XL3 S 160 elosztószekrények",133192.00799999997]
["337217","337217","XL3 S 160 7 sor 252 mod fém fali előszerelt elosztószekrény",122486,"XL3 S 160 elosztószekrények",149922.864]
["337218","337218","XL3 S 160 8 sor 288 mod fém fali előszerelt elosztószekrény",136285,"XL3 S 160 elosztószekrények",166812.84]
["337222","337222","XL3 S 160 2 sor 48 mod fém süllyesztett előszerelt elosztószekrény",66905,"XL3 S 160 elosztószekrények",81891.72]
["337223","337223","XL3 S 160 3 sor 72 mod fém süllyesztett előszerelt elosztószekrény",71857,"XL3 S 160 elosztószekrények",87952.967999999993]
["337224","337224","XL3 S 160 4 sor 96 mod fém süllyesztett előszerelt elosztószekrény",77452,"XL3 S 160 elosztószekrények",94801.247999999992]
["337225","337225","XL3 S 160 5 sor 120 mod fém süllyesztett előszerelt elosztószekrény",88122,"XL3 S 160 elosztószekrények",107861.32799999999]
["337226","337226","XL3 S 160 6 sor 144 mod fém süllyesztett előszerelt elosztószekrény",97730,"XL3 S 160 elosztószekrények",{"$f":"+D8518*0.72*1.7","v":119621.51999999997}]
["337227","337227","XL3 S 160 7 sor 168 mod fém süllyesztett előszerelt elosztószekrény",106579,"XL3 S 160 elosztószekrények",130452.69599999998]
["337228","337228","XL3 S 160 8 sor 192 mod fém süllyesztett előszerelt elosztószekrény",119132,"XL3 S 160 elosztószekrények",145817.568]
["337234","337234","XL3 S 160 4 sor 144 mod fém süllyesztett előszerelt elosztószekrény",93410,"XL3 S 160 elosztószekrények",114333.84]
["337235","337235","XL3 S 160 5 sor 180 mod fém süllyesztett előszerelt elosztószekrény",103594,"XL3 S 160 elosztószekrények",126799.05599999998]
["337236","337236","XL3 S 160 6 sor 216 mod fém süllyesztett előszerelt elosztószekrény",115345,"XL3 S 160 elosztószekrények",141182.28]
["337237","337237","XL3 S 160 7 sor 252 mod fém süllyesztett előszerelt elosztószekrény",129836,"XL3 S 160 elosztószekrények",158919.264]
["337238","337238","XL3 S 160 8 sor 288 mod fém süllyesztett előszerelt elosztószekrény",144462,"XL3 S 160 elosztószekrények",176821.48799999998]
["337252","337252","XL3 S 160 teli ajtó 2X24 mod",29981,"XL3 S 160 elosztószekrények",36696.743999999999]
["337253","337253","XL3 S 160 teli ajtó 3X24 mod",32613,"XL3 S 160 elosztószekrények",39918.311999999998]
["337254","337254","XL3 S 160 teli ajtó 4X24 mod",36179,"XL3 S 160 elosztószekrények",44283.095999999998]
["337255","337255","XL3 S 160 teli ajtó 5X24 mod",39842,"XL3 S 160 elosztószekrények",48766.607999999993]
["337256","337256","XL3 S 160 teli ajtó 6X24 mod",41485,"XL3 S 160 elosztószekrények",50777.639999999992]
["337257","337257","XL3 S 160 teli ajtó 7X24 mod",44210,"XL3 S 160 elosztószekrények",54113.039999999994]
["337258","337258","XL3 S 160 teli ajtó 8X24 mod",46777,"XL3 S 160 elosztószekrények",57255.048000000003]
["337264","337264","XL3 S 160 teli ajtó 4X36 mod",47033,"XL3 S 160 elosztószekrények",57568.392]
["337265","337265","XL3 S 160 teli ajtó 5X36 mod",51794,"XL3 S 160 elosztószekrények",63395.856]
["337266","337266","XL3 S 160 teli ajtó 6X36 mod",53929,"XL3 S 160 elosztószekrények",66009.09599999999]
["337267","337267","XL3 S 160 teli ajtó 7X36 mod",57473,"XL3 S 160 elosztószekrények",70346.95199999999]
["337268","337268","XL3 S 160 teli ajtó 8X36 mod",60809,"XL3 S 160 elosztószekrények",74430.215999999986]
["337272","337272","Átlátszó ajtó XL³ S 160 2 soros 24 modul széles szekrényhez",46701,"XL3 S 160 elosztószekrények",57162.023999999998]
["337273","337273","Átlátszó ajtó XL³ S 160 3 soros 24 modul széles szekrényhez",49555,"XL3 S 160 elosztószekrények",60655.319999999992]
["337274","337274","Átlátszó ajtó XL³ S 160 4 soros 24 modul széles szekrényhez",52656,"XL3 S 160 elosztószekrények",64450.943999999996]
["337275","337275","Átlátszó ajtó XL³ S 160 5 soros 24 modul széles szekrényhez",55632,"XL3 S 160 elosztószekrények",68093.567999999999]
["337276","337276","Átlátszó ajtó XL³ S 160 6 soros 24 modul széles szekrényhez",65412,"XL3 S 160 elosztószekrények",80064.288]
["337277","337277","Átlátszó ajtó XL³ S 160 7 soros 24 modul széles szekrényhez",74352,"XL3 S 160 elosztószekrények",91006.847999999984]
["337278","337278","Átlátszó ajtó XL³ S 160 8 soros 24 modul széles szekrényhez",76596,"XL3 S 160 elosztószekrények",93753.503999999986]
["337284","337284","Átlátszó ajtó XL³ S 160 4 soros 36 modul széles szekrényhez",68080,"XL3 S 160 elosztószekrények",83329.919999999998]
["337285","337285","Átlátszó ajtó XL³ S 160 5 soros 36 modul széles szekrényhez",73582,"XL3 S 160 elosztószekrények",90064.368000000002]
["337286","337286","Átlátszó ajtó XL³ S 160 6 soros 36 modul széles szekrényhez",82142,"XL3 S 160 elosztószekrények",100541.80799999999]
["337287","337287","Átlátszó ajtó XL³ S 160 7 soros 36 modul széles szekrényhez",93643,"XL3 S 160 elosztószekrények",114619.03199999998]
["337288","337288","Átlátszó ajtó XL³ S 160 8 soros 36 modul széles szekrényhez",97851,"XL3 S 160 elosztószekrények",119769.624]
["337400","337400","XL3 S 160 fali rögzítőtalp 4db",4875,"XL3 S 160 elosztószekrények",5967]
["337404","337404","XL3 S 160 készlet függőleges soroláshoz",2140,"XL3 S 160 elosztószekrények",2619.3599999999997]
["337410","337410","XL3 S 160 szerelőlap DPX3 160 készülékhez - 24 mod",35067,"XL3 S 160 elosztószekrények",42922.007999999994]
["337411","337411","XL3 S 160 szerelőlap DPX3 160 készülékhez - 36 mod",40732,"XL3 S 160 elosztószekrények",49855.967999999993]
["338240","338240","XL3 S 160 sínmagasító DPX3 160/250+moduláris",5824,"XL3 S elosztószekrény kiegészítők",7128.5759999999991]
["338241","338241","Sínmagasító DRX és moduláris készülékek egy sorba helyezéséhez",2082,"XL3 S elosztószekrény kiegészítők",2548.3679999999999]
["338242","338242","Sínmagasító DRX és DPX3 160/250 készülékek egy sorba helyezéséhez",2082,"XL3 S elosztószekrény kiegészítők",2548.3679999999999]
["339710","339710","XL3 S 160 foganytú zár nélkül",2911,"XL3 S 160 elosztószekrények",3563.0639999999999]
["339715","339715","XL3 S 160 foganytú 405 zár 2db kulcs",7752,"XL3 S 160 elosztószekrények",9488.4479999999985]
["339754","339754","Fehér modultakaró RAL 9003 - 24 modul, tetszőlegesen vágható",905,"XL3 S elosztószekrény kiegészítők",1107.72]
["339755","339755","Öntapadó címketartó - 24 modul",729,"XL3 S elosztószekrény kiegészítők",892.29599999999994]
["339756","339756","Öntapadó címketartó - 36 modul",939,"XL3 S elosztószekrény kiegészítők",1149.3359999999998]
["339757","339757","Furatos védőföld sín csavarokkal - rögzítés tartóbordákra rögzítőfülekkel - 36 modul",16123,"XL3 S elosztószekrény kiegészítők",19734.552]
["343051","343051","Esővédő keret Linea 3000 kaputáblához",9293,"2-vezetékes kaputelefon rendszer (Bticino)",11374.632]
["343061","343061","Süllyesztőkeret Linea 3000 kaputáblához",12128,"2-vezetékes kaputelefon rendszer (Bticino)",14844.671999999999]
["343081","343081","Linea 3000 videó kaputábla, 1 v. 2 lakásos",111773,"2-vezetékes kaputelefon rendszer (Bticino)",136810.152]
["343091","343091","Linea 3000 videó kaputábla, beépített RFID olvasóval, 1 v. 2 lakásos",98612,"2-vezetékes kaputelefon rendszer (Bticino)",120701.08799999999]
["344612","344612","Classe 300 V13E kaputelefon beltéri egység, fehér",113403,"2-vezetékes kaputelefon rendszer (Bticino)",138805.272]
["344613","344613","Classe 300 V13E kaputelefon beltéri egység, fekete",113403,"2-vezetékes kaputelefon rendszer (Bticino)",138805.272]
["344642","344642","Classe 300X13E Wi-Fi kaputelefon beltéri egység, fehér",164033,"2-vezetékes kaputelefon rendszer (Bticino)",200776.39199999999]
["344643","344643","Classe 300X13E Wi-Fi kaputelefon beltéri egység, sötét ezüst",164033,"2-vezetékes kaputelefon rendszer (Bticino)",200776.39199999999]
["350020","350020","Süllyesztődoboz Linea 3000 kaputáblához",2646,"2-vezetékes kaputelefon rendszer (Bticino)",3238.7039999999997]
["363911","363911","Classe 300X13E Wi-Fi + Linea 3000 egylakásos kaputelefon szett, Wi-Fis beltéri egységgel",230000,"2-vezetékes kaputelefon szettek (Bticino)",281520]
["369005","369005","Legrand lakáskészülék ref. 369000 szetthez",9950,"Legrand kaputelefonok",12178.8]
["369110","369110","Legrand 2 vezetékes színes videó kaputelefon szett, 1 v. 2 lakásos, 4,3\"-os beltéri egységgel",65504,"Legrand kaputelefonok",80176.895999999993]
["369115","369115","Legrand kiegészítő 2 vezetékes 4,3\"-os beltéri egység",29717,"Legrand kaputelefonok",36373.607999999993]
["369200","369200","Legrand kaputelefon szett 1 lakásos, 2 vezetékes, videó, színes, 7\", fehér",0,"Legrand kaputelefonok",0]
["369205","369205","Legrand kaputelefon beltéri egység, 2 vezetékes, videó, színes, 7\", fehér",0,"Legrand kaputelefonok",0]
["369210","369210","Legrand kaputelefon szett 1 lakásos, 2 vezetékes, videó, színes, 7\", fekete",0,"Legrand kaputelefonok",0]
["369215","369215","Legrand kaputelefon beltéri egység, 2 vezetékes, videó, színes, 7\", fekete",0,"Legrand kaputelefonok",0]
["369220","369220","Legrand 2 vezetékes színes videó kaputelefon szett, 1 v. 2 lakásos, 7\"-os tükör hatású fekete beltéri egységgel",78225,"Legrand kaputelefonok",95747.4]
["369225","369225","Legrand kiegészítő 2 vezetékes 7\"-os tükör hatású beltéri egység",41895,"Legrand kaputelefonok",51279.479999999996]
["369230","369230","Legrand 2 vezetékes színes videó kaputelefon szett, 1 v. 2 lakásos, 7\"-os FEHÉR beltéri egységgel",78645,"Legrand kaputelefonok",{"$f":"+D8582*0.72*1.7","v":96261.48}]
["369235","369235","Legrand kiegészítő 2 vezetékes 7\"-os FEHÉR beltéri egység",44625,"Legrand kaputelefonok",54621]
["369300","369300","Legrand érintőképernyős kaputelefon szett 1 lakásos, 2 vezetékes, videó, színes, 7\", fehér",0,"Legrand kaputelefonok",0]
["369305","369305","Legrand érintőképernyős kaputelefon beltéri egység, 2 vezetékes, videó, színes, 7\", fehér",0,"Legrand kaputelefonok",0]
["369310","369310","Legrand érintőképernyős kaputelefon szett 1 lakásos, 2 vezetékes, videó, színes, 7\", fekete",0,"Legrand kaputelefonok",0]
["369320","369320","Legrand 2 vezetékes színes videó kaputelefon szett, 1 v. 2 lakásos, 7\"-os érintőképernyős beltéri egységgel",99225,"Legrand kaputelefonok",121451.4]
["369325","369325","Legrand kiegészítő 2 vezetékes 7\"-os érintőképernyős beltéri egység",61425,"Legrand kaputelefonok",75184.2]
["369330","369330","Legrand 2 vezetékes színes videó kaputelefon szett, 1 v. 2 lakásos, 10\"-os érintőképernyős beltéri egységgel",121820,"Legrand kaputelefonok",149107.68]
["369335","369335","Legrand kiegészítő 2 vezetékes 10\"-os érintőképernyős beltéri egység",85949,"Legrand kaputelefonok",105201.576]
["369339","369339","Legrand 2 vezetékes kültéri egység, videó, színes, 1 v. 2 nyomógomb",39375,"Legrand kaputelefonok",48195]
["369400","369400","Legrand biztonsági kamera, színes",25465,"Legrand kaputelefonok",31169.159999999996]
["369500","369500","Legrand 3-vezetékes audió kaputelefon szett, 1 lakásos",20895,"Legrand audió kaputelefon szettek",25575.48]
["369505","369505","Legrand 3-vezetékes audió kaputelefon kiegészítő beltéri egység",12495,"Legrand audió kaputelefon szettek",15293.88]
["369580","369580","Legrand 4-vezetékes színes videó kaputelefon szett, kihangosított, 1 lakásos, 7\"-os beltéri egységgel",41895,"Legrand 4-vezetékes videó kaputelefon szettek",51279.479999999996]
["369585","369585","Legrand 4-vezetékes színes videó kaputelefon kiegészítő 7\"-os beltéri egység, kihangosított",24900,"Legrand 4-vezetékes videó kaputelefon szettek",30477.599999999999]
["369595","369595","Legrand 3-vezetékes audió kaputábla",9627,"Legrand audió kaputelefon szettek",11783.447999999999]
["369596","369596","Legrand 4-vezetékes kiegészítő videó kaputábla",18438,"Legrand 4-vezetékes videó kaputelefon szettek",22568.111999999997]
["369597","369597","Rögzítő keret 369595/96 kaputáblához, 30°-os szögben való felszereléshez",2393,"Legrand 4-vezetékes videó kaputelefon szettek",2929.0320000000002]
["374900","374900","Legrand elektromos ajtózár 12VAC, max 0,8 mA",7023,"Legrand kaputelefonok",8596.1519999999982]
["397031","397031","Niloé egyes keret, matt fekete",454,"Niloé süllyesztett szerelvények",555.69600000000003]
["397032","397032","Niloé kettes keret, matt fekete",911,"Niloé süllyesztett szerelvények",1115.0639999999999]
["397033","397033","Niloé hármas keret, matt fekete",1364,"Niloé süllyesztett szerelvények",1669.5359999999998]
["397041","397041","Niloé egyes keret, alumínium",454,"Niloé süllyesztett szerelvények",555.69600000000003]
["397042","397042","Niloé kettes keret, alumínium",911,"Niloé süllyesztett szerelvények",1115.0639999999999]
["397043","397043","Niloé hármas keret, alumínium",1364,"Niloé süllyesztett szerelvények",1669.5359999999998]
["397051","397051","Niloé egyes keret, onyx fekete",454,"Niloé süllyesztett szerelvények",555.69600000000003]
["397052","397052","Niloé kettes keret, onyx fekete",911,"Niloé süllyesztett szerelvények",1115.0639999999999]
["397053","397053","Niloé hármas keret, onyx fekete",1364,"Niloé süllyesztett szerelvények",1669.5359999999998]
["397061","397061","Niloé egyes keret, pezsgő",794,"Niloé süllyesztett szerelvények",971.85599999999988]
["397062","397062","Niloé kettes keret, pezsgő",1024,"Niloé süllyesztett szerelvények",1253.376]
["397063","397063","Niloé hármas keret, pezsgő",1485,"Niloé süllyesztett szerelvények",1817.64]
["397071","397071","Niloé egyes keret, kakaóbarna",794,"Niloé süllyesztett szerelvények",971.85599999999988]
["397072","397072","Niloé kettes keret, kakaóbarna",1024,"Niloé süllyesztett szerelvények",1253.376]
["397073","397073","Niloé hármas keret, kakaóbarna",1485,"Niloé süllyesztett szerelvények",1817.64]
["397081","397081","Niloé egyes keret, padlizsán lila",794,"Niloé süllyesztett szerelvények",971.85599999999988]
["397082","397082","Niloé kettes keret, padlizsán lila",1024,"Niloé süllyesztett szerelvények",1253.376]
["397083","397083","Niloé hármas keret, padlizsán lila",1485,"Niloé süllyesztett szerelvények",1817.64]
["397091","397091","Niloé egyes keret, sötét fa dekor",794,"Niloé süllyesztett szerelvények",971.85599999999988]
["397092","397092","Niloé kettes keret, sötét fa dekor",1024,"Niloé süllyesztett szerelvények",1253.376]
["397093","397093","Niloé hármas keret, sötét fa dekor",1485,"Niloé süllyesztett szerelvények",1817.64]
["397095","397095","Niloé egyes keret, világos fa dekor",794,"Niloé süllyesztett szerelvények",971.85599999999988]
["397096","397096","Niloé kettes keret, világos fa dekor",1024,"Niloé süllyesztett szerelvények",1253.376]
["397097","397097","Niloé hármas keret, világos fa dekor",1485,"Niloé süllyesztett szerelvények",1817.64]
["401221","401221","Drivia18 müanyag fk elosztószekrény 1 sor 18 modul",18178,"Süllyesztett és falon kívüli kiselosztók, burkolatok és kiegészítők",22249.871999999999]
["401222","401222","Drivia18 müanyag fk elosztószekrény 2 sor 36 modul",22445,"Süllyesztett és falon kívüli kiselosztók, burkolatok és kiegészítők",27472.68]
["401223","401223","Drivia18 müanyag fk elosztószekrény 3 sor 54 modul",28230,"Süllyesztett és falon kívüli kiselosztók, burkolatok és kiegészítők",34553.519999999997]
["401224","401224","Drivia18 müanyag fk elosztószekrény 4 sor 72 modul",33323,"Süllyesztett és falon kívüli kiselosztók, burkolatok és kiegészítők",40787.351999999992]
["401231","401231","Drivia18 teli ajtó 1 soros elosztószekrényhez",6748,"Süllyesztett és falon kívüli kiselosztók, burkolatok és kiegészítők",8259.5519999999997]
["401232","401232","Drivia18 teli ajtó 2 soros elosztószekrényhez",6748,"Süllyesztett és falon kívüli kiselosztók, burkolatok és kiegészítők",8259.5519999999997]
["401233","401233","Drivia18 teli ajtó 3 soros elosztószekrényhez",7160,"Süllyesztett és falon kívüli kiselosztók, burkolatok és kiegészítők",8763.84]
["401234","401234","Drivia18 teli ajtó 4 soros elosztószekrényhez",9089,"Süllyesztett és falon kívüli kiselosztók, burkolatok és kiegészítők",11124.936]
["401241","401241","Drivia18 üveg ajtó 1 soros elosztószekrényhez",6748,"Süllyesztett és falon kívüli kiselosztók, burkolatok és kiegészítők",8259.5519999999997]
["401242","401242","Drivia18 üveg ajtó 2 soros elosztószekrényhez",6748,"Süllyesztett és falon kívüli kiselosztók, burkolatok és kiegészítők",8259.5519999999997]
["401243","401243","Drivia18 üveg ajtó 3 soros elosztószekrényhez",7160,"Süllyesztett és falon kívüli kiselosztók, burkolatok és kiegészítők",8763.84]
["401244","401244","Drivia18 üveg ajtó 4 soros elosztószekrényhez",9089,"Süllyesztett és falon kívüli kiselosztók, burkolatok és kiegészítők",11124.936]
["401251","401251","Drivia18 hátlap 1 soros elosztószekrényhez",1404,"Süllyesztett és falon kívüli kiselosztók, burkolatok és kiegészítők",1718.4959999999999]
["401252","401252","Drivia18 hátlap 2 soros elosztószekrényhez",1824,"Süllyesztett és falon kívüli kiselosztók, burkolatok és kiegészítők",2232.576]
["401253","401253","Drivia18 hátlap 3 soros elosztószekrényhez",2340,"Süllyesztett és falon kívüli kiselosztók, burkolatok és kiegészítők",2864.16]
["401254","401254","Drivia18 hátlap 4 soros elosztószekrényhez",2891,"Süllyesztett és falon kívüli kiselosztók, burkolatok és kiegészítők",3538.5839999999998]
["401271","401271","Drivia18 kiemelő keret 1 soros elosztószekrényhez",7573,"Süllyesztett és falon kívüli kiselosztók, burkolatok és kiegészítők",9269.351999999999]
["401272","401272","Drivia18 kiemelő keret 2 soros elosztószekrényhez",8950,"Süllyesztett és falon kívüli kiselosztók, burkolatok és kiegészítők",10954.8]
["401273","401273","Drivia18 kiemelő keret 3 soros elosztószekrényhez",10327,"Süllyesztett és falon kívüli kiselosztók, burkolatok és kiegészítők",12640.248]
["401274","401274","Drivia18 kiemelő keret 4 soros elosztószekrényhez",11705,"Süllyesztett és falon kívüli kiselosztók, burkolatok és kiegészítők",14326.92]
["401331","401331","Drivia13 teli ajtó 1 soros elosztószekrényhez",4406,"Süllyesztett és falon kívüli kiselosztók, burkolatok és kiegészítők",5392.9439999999995]
["401332","401332","Drivia13 teli ajtó 2 soros elosztószekrényhez",5232,"Süllyesztett és falon kívüli kiselosztók, burkolatok és kiegészítők",{"$f":"+D8646*0.72*1.7","v":6403.9679999999998}]
["401333","401333","Drivia13 teli ajtó 3 soros elosztószekrényhez",6196,"Süllyesztett és falon kívüli kiselosztók, burkolatok és kiegészítők",7583.9039999999995]
["401334","401334","Drivia13 teli ajtó 4 soros elosztószekrényhez",7160,"Süllyesztett és falon kívüli kiselosztók, burkolatok és kiegészítők",8763.84]
["401341","401341","Drivia13 üveg ajtó 1 soros elosztószekrényhez",4406,"Süllyesztett és falon kívüli kiselosztók, burkolatok és kiegészítők",5392.9439999999995]
["401342","401342","Drivia13 üveg ajtó 2 soros elosztószekrényhez",5232,"Süllyesztett és falon kívüli kiselosztók, burkolatok és kiegészítők",6403.9679999999998]
["401343","401343","Drivia13 üveg ajtó 3 soros elosztószekrényhez",6196,"Süllyesztett és falon kívüli kiselosztók, burkolatok és kiegészítők",7583.9039999999995]
["401344","401344","Drivia13 üveg ajtó 4 soros elosztószekrényhez",7160,"Süllyesztett és falon kívüli kiselosztók, burkolatok és kiegészítők",8763.84]
["401351","401351","Drivia13 hátlap 1 soros elosztószekrényhez",1650,"Süllyesztett és falon kívüli kiselosztók, burkolatok és kiegészítők",2019.6]
["401352","401352","Drivia13 hátlap 2 soros elosztószekrényhez",2065,"Süllyesztett és falon kívüli kiselosztók, burkolatok és kiegészítők",2527.56]
["401353","401353","Drivia13 hátlap 3 soros elosztószekrényhez",2340,"Süllyesztett és falon kívüli kiselosztók, burkolatok és kiegészítők",2864.16]
["401354","401354","Drivia13 hátlap 4 soros elosztószekrényhez",3511,"Süllyesztett és falon kívüli kiselosztók, burkolatok és kiegészítők",4297.4639999999999]
["401361","401361","Drivia13 müanyag fk elosztószekrény 1 sor 13 modul",6196,"Süllyesztett és falon kívüli kiselosztók, burkolatok és kiegészítők",7583.9039999999995]
["401362","401362","Drivia13 müanyag fk elosztószekrény 2 sor 26 modul",8950,"Süllyesztett és falon kívüli kiselosztók, burkolatok és kiegészítők",10954.8]
["401363","401363","Drivia13 müanyag fk elosztószekrény 3 sor 39 modul",12394,"Süllyesztett és falon kívüli kiselosztók, burkolatok és kiegészítők",15170.255999999999]
["401364","401364","Drivia13 müanyag fk elosztószekrény 4 sor 52 modul",17900,"Süllyesztett és falon kívüli kiselosztók, burkolatok és kiegészítők",21909.599999999999]
["401371","401371","Drivia13 kiemelő keret 1 soros elosztószekrényhez",7022,"Süllyesztett és falon kívüli kiselosztók, burkolatok és kiegészítők",8594.9279999999999]
["401372","401372","Drivia13 kiemelő keret 2 soros elosztószekrényhez",8399,"Süllyesztett és falon kívüli kiselosztók, burkolatok és kiegészítők",10280.376]
["401373","401373","Drivia13 kiemelő keret 3 soros elosztószekrényhez",8815,"Süllyesztett és falon kívüli kiselosztók, burkolatok és kiegészítők",10789.56]
["401374","401374","Drivia13 kiemelő keret 4 soros elosztószekrényhez",9364,"Süllyesztett és falon kívüli kiselosztók, burkolatok és kiegészítők",11461.536]
["401389","401389","Drivia13/18 tervtartó",344,"Süllyesztett és falon kívüli kiselosztók, burkolatok és kiegészítők",421.05599999999993]
["401391","401391","Drivia13/18 hengerzár No850",2891,"Süllyesztett és falon kívüli kiselosztók, burkolatok és kiegészítők",3538.5839999999998]
["401676","401676","XL3 125 falon kívüli elosztószekrény 1 sor 18 modul, műanyag",22129,"Süllyesztett és falon kívüli kiselosztók, burkolatok és kiegészítők",27085.895999999997]
["401677","401677","XL3 125 falon kívüli elosztószekrény 2 sor 36 modul, műanyag",27934,"Süllyesztett és falon kívüli kiselosztók, burkolatok és kiegészítők",34191.216]
["401678","401678","XL3 125 falon kívüli elosztószekrény 3 sor 54 modul, műanyag",33584,"Süllyesztett és falon kívüli kiselosztók, burkolatok és kiegészítők",41106.815999999999]
["401679","401679","XL3 125 falon kívüli elosztószekrény 4 sor 72 modul, műanyag",41071,"Süllyesztett és falon kívüli kiselosztók, burkolatok és kiegészítők",50270.903999999995]
["401722","401722","Válaszfal 2, 3 vagy 4 soros elosztószekrényhez.",3634,"Süllyesztett és falon kívüli kiselosztók, burkolatok és kiegészítők",4448.0159999999996]
["401723","401723","Vízszintes vagy függőleges összekötő elem, 2 elosztószekrény sorolásához",5353,"Süllyesztett és falon kívüli kiselosztók, burkolatok és kiegészítők",6552.0719999999992]
["401724","401724","Rögzítőkészlet süllyesztett beszereléshez, Gipszkarton falba történő beszereléshez",3904,"Süllyesztett és falon kívüli kiselosztók, burkolatok és kiegészítők",4778.4960000000001]
["401725","401725","Tömör előlap, 2, 3 vagy 4 soros elosztószekrényhez, nem moduláris készülékek (pl. működtető és jelzőkészülékek) beszereléséhez",5447,"Süllyesztett és falon kívüli kiselosztók, burkolatok és kiegészítők",6667.1279999999997]
["401726","401726","Perforált szerelőlap, kalapsín helyett használható, a nem moduláris készülékek beépítéséhez, 2, 3 vagy 4 soros elosztószekrényhez, magasság 150 mm",9529,"Süllyesztett és falon kívüli kiselosztók, burkolatok és kiegészítők",11663.495999999999]
["401727","401727","12x2 mm lapos sín IP 2X elosztókapcsokhoz, 2, 3 vagy 4 soros elosztószekrényhez, további IP 2X elosztókapcsok rögzítéséhez",1253,"Süllyesztett és falon kívüli kiselosztók, burkolatok és kiegészítők",1533.6719999999998]
["401756","401756","Practibox3 süllyesztett kiselosztó, átlátszó füstszínű ajtóval, védőföld és nulla elosztókapoccsal, 1 sor 18 modul, 234x422",15924,"Süllyesztett és falon kívüli kiselosztók, burkolatok és kiegészítők",19490.975999999999]
["401757","401757","Practibox3 süllyesztett kiselosztó, átlátszó füstszínű ajtóval, védőföld és nulla elosztókapoccsal, 2 sor 36 modul, 442x422",36211,"Süllyesztett és falon kívüli kiselosztók, burkolatok és kiegészítők",44322.263999999996]
["401758","401758","Practibox3 süllyesztett kiselosztó, átlátszó füstszínű ajtóval, védőföld és nulla elosztókapoccsal, 3 sor 54 modul, 592x422",47052,"Süllyesztett és falon kívüli kiselosztók, burkolatok és kiegészítők",57591.648000000001]
["401759","401759","Practibox3 süllyesztett kiselosztó, átlátszó füstszínű ajtóval, védőföld és nulla elosztókapoccsal, 4 sor 72 modul, 742x422",60127,"Süllyesztett és falon kívüli kiselosztók, burkolatok és kiegészítők",73595.447999999989]
["401766","401766","Practibox3 süllyesztett kiselosztó, fehér ajtóval RAL 9003, védőföld és nulla elosztókapoccsal, 1 sor 18 modul, 234x422",15924,"Süllyesztett és falon kívüli kiselosztók, burkolatok és kiegészítők",19490.975999999999]
["401767","401767","Practibox3 süllyesztett kiselosztó, fehér ajtóval RAL 9003, védőföld és nulla elosztókapoccsal, 2 sor 36 modul, 442x422",36211,"Süllyesztett és falon kívüli kiselosztók, burkolatok és kiegészítők",44322.263999999996]
["401768","401768","Practibox3 süllyesztett kiselosztó, fehér ajtóval RAL 9003, védőföld és nulla elosztókapoccsal, 3 sor 54 modul, 592x422",47052,"Süllyesztett és falon kívüli kiselosztók, burkolatok és kiegészítők",57591.648000000001]
["401769","401769","Practibox3 süllyesztett kiselosztó, fehér ajtóval RAL 9003, védőföld és nulla elosztókapoccsal, 4 sor 72 modul, 742x422",60127,"Süllyesztett és falon kívüli kiselosztók, burkolatok és kiegészítők",73595.447999999989]
["401844","401844","XL125 tervtartó",4989,"Süllyesztett és falon kívüli kiselosztók, burkolatok és kiegészítők",6106.5360000000001]
["401845","401845","XL3 125 összekötő készlet",5486,"Süllyesztett és falon kívüli kiselosztók, burkolatok és kiegészítők",6714.8639999999996]
["401850","401850","XL3 125 PM keret",329,"Süllyesztett és falon kívüli kiselosztók, burkolatok és kiegészítők",402.69599999999997]
["401851","401851","XL3 125 zár n° 850",1996,"Süllyesztett és falon kívüli kiselosztók, burkolatok és kiegészítők",2443.1039999999998]
["401853","401853","XL3 125 perforált szerelőlap",5821,"Süllyesztett és falon kívüli kiselosztók, burkolatok és kiegészítők",7124.9039999999995]
["401855","401855","XL125 tömör előlap",3324,"Süllyesztett és falon kívüli kiselosztók, burkolatok és kiegészítők",4068.5759999999996]
["401856","401856","XL3 125 rögzítőláb fk, 4db",4155,"Süllyesztett és falon kívüli kiselosztók, burkolatok és kiegészítők",5085.7199999999993]
["401861","401861","XL3 125 teli ajtó 1s 18m",5654,"Süllyesztett és falon kívüli kiselosztók, burkolatok és kiegészítők",6920.4959999999992]
["401862","401862","XL3 125 teli ajtó 2s 36m",6817,"Süllyesztett és falon kívüli kiselosztók, burkolatok és kiegészítők",8344.0079999999998]
["401863","401863","XL3 125 teli ajtó 3s 54m",7982,"Süllyesztett és falon kívüli kiselosztók, burkolatok és kiegészítők",9769.9679999999989]
["401864","401864","XL3 125 teli ajtó 4s 72m",9310,"Süllyesztett és falon kívüli kiselosztók, burkolatok és kiegészítők",11395.439999999999]
["401871","401871","XL3 125 átlátszó ajtó 1s 18m",6152,"Süllyesztett és falon kívüli kiselosztók, burkolatok és kiegészítők",7530.0479999999989]
["401872","401872","XL3 125 átlátszó ajtó 2s 36m",7817,"Süllyesztett és falon kívüli kiselosztók, burkolatok és kiegészítők",9568.0079999999998]
["401873","401873","XL3 125 átlátszó ajtó 3s 54m",9477,"Süllyesztett és falon kívüli kiselosztók, burkolatok és kiegészítők",11599.847999999998]
["401874","401874","XL3 125 átlátszó ajtó 4s 72m",11803,"Süllyesztett és falon kívüli kiselosztók, burkolatok és kiegészítők",14446.871999999999]
["402036","402036","RX3 áram-védőkapcsoló 2P 25A A 30MA",6892,"Áramvédő kapcsoló RX3",8435.8079999999991]
["402037","402037","RX3 áram-védőkapcsoló 2P 40A A 30MA",7384,"Áramvédő kapcsoló RX3",9038.0159999999996]
["402038","402038","RX3 áram-védőkapcsoló 2P 63A A 30MA",8370,"Áramvédő kapcsoló RX3",10244.879999999999]
["402074","402074","RX3 áram-védőkapcsoló 4P 25A A 30MA",9028,"Áramvédő kapcsoló RX3",11050.271999999999]
["402075","402075","RX3 áram-védőkapcsoló 4P 40A A 30MA",9604,"Áramvédő kapcsoló RX3",11755.296]
["402076","402076","RX3 áram-védőkapcsoló 4P 63A A 30MA",10751,"Áramvédő kapcsoló RX3",13159.223999999998]
["403349","403349","TX3 kismegszakító 1P B1 6000A/6kA BIC",1859,"Kismegszakító TX3 <6KA",2275.4160000000002]
["403350","403350","TX3 kismegszakító 1P B2 6000A/6kA BIC",1859,"Kismegszakító TX3 <6KA",2275.4160000000002]
["403351","403351","TX3 kismegszakító 1P B3 6000A/6kA BIC",1859,"Kismegszakító TX3 <6KA",2275.4160000000002]
["403352","403352","TX3 kismegszakító 1P B4 6000A/6kA BIC",1859,"Kismegszakító TX3 <6KA",2275.4160000000002]
["403353","403353","TX3 kismegszakító 1P B6 6000A/6kA BIC",1456,"Kismegszakító TX3 <6KA",{"$f":"+D8710*0.72*1.7","v":1782.1439999999998}]
["403354","403354","TX3 kismegszakító 1P B8 6000A/6kA BIC",1334,"Kismegszakító TX3 <6KA",1632.816]
["403355","403355","TX3 kismegszakító 1P B10 6000A/6kA BIC",1334,"Kismegszakító TX3 <6KA",1632.816]
["403356","403356","TX3 kismegszakító 1P B13 6000A/6kA BIC",1334,"Kismegszakító TX3 <6KA",1632.816]
["403357","403357","TX3 kismegszakító 1P B16 6000A/6kA BIC",1334,"Kismegszakító TX3 <6KA",1632.816]
["403358","403358","TX3 kismegszakító 1P B20 6000A/6kA BIC",1334,"Kismegszakító TX3 <6KA",1632.816]
["403359","403359","TX3 kismegszakító 1P B25 6000A/6kA BIC",1334,"Kismegszakító TX3 <6KA",1632.816]
["403360","403360","TX3 kismegszakító 1P B32 6000A/6kA BIC",1591,"Kismegszakító TX3 <6KA",1947.384]
["403361","403361","TX3 kismegszakító 1P B40 6000A/6kA BIC",1726,"Kismegszakító TX3 <6KA",2112.6239999999998]
["403362","403362","TX3 kismegszakító 1P B50 6000A/6kA BIC",2527,"Kismegszakító TX3 <6KA",3093.0479999999998]
["403363","403363","TX3 kismegszakító 1P B63 6000A/6kA BIC",2661,"Kismegszakító TX3 <6KA",3257.0639999999999]
["403379","403379","TX3 kismegszakító 2P B1 6000A/6kA BIC",3997,"Kismegszakító TX3 <6KA",4892.3279999999995]
["403380","403380","TX3 kismegszakító 2P B2 6000A/6kA BIC",3997,"Kismegszakító TX3 <6KA",4892.3279999999995]
["403381","403381","TX3 kismegszakító 2P B3 6000A/6kA BIC",3997,"Kismegszakító TX3 <6KA",4892.3279999999995]
["403382","403382","TX3 kismegszakító 2P B4 6000A/6kA BIC",3997,"Kismegszakító TX3 <6KA",4892.3279999999995]
["403383","403383","TX3 kismegszakító 2P B6 6000A/6kA BIC",3061,"Kismegszakító TX3 <6KA",3746.6640000000002]
["403384","403384","TX3 kismegszakító 2P B8 6000A/6kA BIC",2929,"Kismegszakító TX3 <6KA",3585.096]
["403385","403385","TX3 kismegszakító 2P B10 6000A/6kA BIC",2929,"Kismegszakító TX3 <6KA",3585.096]
["403386","403386","TX3 kismegszakító 2P B13 6000A/6kA BIC",2929,"Kismegszakító TX3 <6KA",3585.096]
["403387","403387","TX3 kismegszakító 2P B16 6000A/6kA BIC",2929,"Kismegszakító TX3 <6KA",3585.096]
["403388","403388","TX3 kismegszakító 2P B20 6000A/6kA BIC",2929,"Kismegszakító TX3 <6KA",3585.096]
["403389","403389","TX3 kismegszakító 2P B25 6000A/6kA BIC",3195,"Kismegszakító TX3 <6KA",3910.68]
["403390","403390","TX3 kismegszakító 2P B32 6000A/6kA BIC",3596,"Kismegszakító TX3 <6KA",4401.5039999999999]
["403391","403391","TX3 kismegszakító 2P B40 6000A/6kA BIC",3730,"Kismegszakító TX3 <6KA",4565.5199999999995]
["403392","403392","TX3 kismegszakító 2P B50 6000A/6kA BIC",5467,"Kismegszakító TX3 <6KA",6691.6079999999993]
["403393","403393","TX3 kismegszakító 2P B63 6000A/6kA BIC",5603,"Kismegszakító TX3 <6KA",6858.0719999999992]
["403394","403394","TX3 kismegszakító 3P B1 6000A/6kA BIC",5734,"Kismegszakító TX3 <6KA",7018.4159999999993]
["403395","403395","TX3 kismegszakító 3P B2 6000A/6kA BIC",5734,"Kismegszakító TX3 <6KA",7018.4159999999993]
["403396","403396","TX3 kismegszakító 3P B3 6000A/6kA BIC",5734,"Kismegszakító TX3 <6KA",7018.4159999999993]
["403397","403397","TX3 kismegszakító 3P B4 6000A/6kA BIC",5734,"Kismegszakító TX3 <6KA",7018.4159999999993]
["403398","403398","TX3 kismegszakító 3P B6 6000A/6kA BIC",4666,"Kismegszakító TX3 <6KA",5711.1840000000002]
["403399","403399","TX3 kismegszakító 3P B8 6000A/6kA BIC",4131,"Kismegszakító TX3 <6KA",5056.3439999999991]
["403400","403400","TX3 kismegszakító 3P B10 6000A/6kA BIC",4131,"Kismegszakító TX3 <6KA",5056.3439999999991]
["403401","403401","TX3 kismegszakító 3P B13 6000A/6kA BIC",4131,"Kismegszakító TX3 <6KA",5056.3439999999991]
["403402","403402","TX3 kismegszakító 3P B16 6000A/6kA BIC",4131,"Kismegszakító TX3 <6KA",5056.3439999999991]
["403403","403403","TX3 kismegszakító 3P B20 6000A/6kA BIC",4131,"Kismegszakító TX3 <6KA",5056.3439999999991]
["403404","403404","TX3 kismegszakító 3P B25 6000A/6kA BIC",4666,"Kismegszakító TX3 <6KA",5711.1840000000002]
["403405","403405","TX3 kismegszakító 3P B32 6000A/6kA BIC",5334,"Kismegszakító TX3 <6KA",6528.8159999999998]
["403406","403406","TX3 kismegszakító 3P B40 6000A/6kA BIC",5467,"Kismegszakító TX3 <6KA",6691.6079999999993]
["403407","403407","TX3 kismegszakító 3P B50 6000A/6kA BIC",8275,"Kismegszakító TX3 <6KA",10128.6]
["403408","403408","TX3 kismegszakító 3P B63 6000A/6kA BIC",8811,"Kismegszakító TX3 <6KA",10784.664000000001]
["403409","403409","TX3 kismegszakító 4P B1 6000A/6kA BIC",9344,"Kismegszakító TX3 <6KA",11437.055999999999]
["403410","403410","TX3 kismegszakító 4P B2 6000A/6kA BIC",9344,"Kismegszakító TX3 <6KA",11437.055999999999]
["403411","403411","TX3 kismegszakító 4P B3 6000A/6kA BIC",9344,"Kismegszakító TX3 <6KA",11437.055999999999]
["403412","403412","TX3 kismegszakító 4P B4 6000A/6kA BIC",9344,"Kismegszakító TX3 <6KA",11437.055999999999]
["403413","403413","TX3 kismegszakító 4P B6 6000A/6kA BIC",7338,"Kismegszakító TX3 <6KA",8981.7119999999995]
["403414","403414","TX3 kismegszakító 4P B8 6000A/6kA BIC",6536,"Kismegszakító TX3 <6KA",8000.0640000000003]
["403415","403415","TX3 kismegszakító 4P B10 6000A/6kA BIC",6536,"Kismegszakító TX3 <6KA",8000.0640000000003]
["403416","403416","TX3 kismegszakító 4P B13 6000A/6kA BIC",6536,"Kismegszakító TX3 <6KA",8000.0640000000003]
["403417","403417","TX3 kismegszakító 4P B16 6000A/6kA BIC",6536,"Kismegszakító TX3 <6KA",8000.0640000000003]
["403418","403418","TX3 kismegszakító 4P B20 6000A/6kA BIC",6536,"Kismegszakító TX3 <6KA",8000.0640000000003]
["403419","403419","TX3 kismegszakító 4P B25 6000A/6kA BIC",6938,"Kismegszakító TX3 <6KA",8492.1119999999992]
["403420","403420","TX3 kismegszakító 4P B32 6000A/6kA BIC",7338,"Kismegszakító TX3 <6KA",8981.7119999999995]
["403421","403421","TX3 kismegszakító 4P B40 6000A/6kA BIC",8008,"Kismegszakító TX3 <6KA",9801.7919999999995]
["403422","403422","TX3 kismegszakító 4P B50 6000A/6kA BIC",10682,"Kismegszakító TX3 <6KA",13074.768]
["403423","403423","TX3 kismegszakító 4P B63 6000A/6kA BIC",11350,"Kismegszakító TX3 <6KA",13892.4]
["403424","403424","TX3 kismegszakító 1P C0,3 6000A/6kA BIC",1859,"Kismegszakító TX3 <6KA",2275.4160000000002]
["403425","403425","TX3 kismegszakító 1P C0,5 6000A/6kA BIC",1859,"Kismegszakító TX3 <6KA",2275.4160000000002]
["403426","403426","TX3 kismegszakító 1P C1 6000A/6kA BIC",1859,"Kismegszakító TX3 <6KA",2275.4160000000002]
["403427","403427","TX3 kismegszakító 1P C2 6000A/6kA BIC",1859,"Kismegszakító TX3 <6KA",2275.4160000000002]
["403428","403428","TX3 kismegszakító 1P C3 6000A/6kA BIC",1859,"Kismegszakító TX3 <6KA",2275.4160000000002]
["403429","403429","TX3 kismegszakító 1P C4 6000A/6kA BIC",1859,"Kismegszakító TX3 <6KA",2275.4160000000002]
["403430","403430","TX3 kismegszakító 1P C6 6000A/6kA BIC",1859,"Kismegszakító TX3 <6KA",2275.4160000000002]
["403431","403431","TX3 kismegszakító 1P C8 6000A/6kA BIC",1334,"Kismegszakító TX3 <6KA",1632.816]
["403432","403432","TX3 kismegszakító 1P C10 6000A/6kA BIC",1334,"Kismegszakító TX3 <6KA",{"$f":"+D8774*0.72*1.7","v":1632.816}]
["403433","403433","TX3 kismegszakító 1P C13 6000A/6kA BIC",1334,"Kismegszakító TX3 <6KA",1632.816]
["403434","403434","TX3 kismegszakító 1P C16 6000A/6kA BIC",1334,"Kismegszakító TX3 <6KA",1632.816]
["403435","403435","TX3 kismegszakító 1P C20 6000A/6kA BIC",1334,"Kismegszakító TX3 <6KA",1632.816]
["403436","403436","TX3 kismegszakító 1P C25 6000A/6kA BIC",1334,"Kismegszakító TX3 <6KA",1632.816]
["403437","403437","TX3 kismegszakító 1P C32 6000A/6kA BIC",1591,"Kismegszakító TX3 <6KA",1947.384]
["403438","403438","TX3 kismegszakító 1P C40 6000A/6kA BIC",1726,"Kismegszakító TX3 <6KA",2112.6239999999998]
["403439","403439","TX3 kismegszakító 1P C50 6000A/6kA BIC",2527,"Kismegszakító TX3 <6KA",3093.0479999999998]
["403440","403440","TX3 kismegszakító 1P C63 6000A/6kA BIC",2661,"Kismegszakító TX3 <6KA",3257.0639999999999]
["403518","403518","TX3 kismegszakító 2P C0,3 6000A/6kA BIC",5334,"Kismegszakító TX3 <6KA",6528.8159999999998]
["403519","403519","TX3 kismegszakító 2P C0,5 6000A/6kA BIC",5334,"Kismegszakító TX3 <6KA",6528.8159999999998]
["403520","403520","TX3 kismegszakító 2P C1 6000A/6kA BIC",3997,"Kismegszakító TX3 <6KA",4892.3279999999995]
["403521","403521","TX3 kismegszakító 2P C2 6000A/6kA BIC",3997,"Kismegszakító TX3 <6KA",4892.3279999999995]
["403522","403522","TX3 kismegszakító 2P C3 6000A/6kA BIC",3997,"Kismegszakító TX3 <6KA",4892.3279999999995]
["403523","403523","TX3 kismegszakító 2P C4 6000A/6kA BIC",3997,"Kismegszakító TX3 <6KA",4892.3279999999995]
["403524","403524","TX3 kismegszakító 2P C6 6000A/6kA BIC",3596,"Kismegszakító TX3 <6KA",4401.5039999999999]
["403525","403525","TX3 kismegszakító 2P C8 6000A/6kA BIC",3195,"Kismegszakító TX3 <6KA",3910.68]
["403526","403526","TX3 kismegszakító 2P C10 6000A/6kA BIC",3195,"Kismegszakító TX3 <6KA",3910.68]
["403527","403527","TX3 kismegszakító 2P C13 6000A/6kA BIC",3195,"Kismegszakító TX3 <6KA",3910.68]
["403528","403528","TX3 kismegszakító 2P C16 6000A/6kA BIC",3195,"Kismegszakító TX3 <6KA",3910.68]
["403529","403529","TX3 kismegszakító 2P C20 6000A/6kA BIC",3195,"Kismegszakító TX3 <6KA",3910.68]
["403530","403530","TX3 kismegszakító 2P C25 6000A/6kA BIC",3464,"Kismegszakító TX3 <6KA",4239.9359999999997]
["403531","403531","TX3 kismegszakító 2P C32 6000A/6kA BIC",3596,"Kismegszakító TX3 <6KA",4401.5039999999999]
["403532","403532","TX3 kismegszakító 2P C40 6000A/6kA BIC",3730,"Kismegszakító TX3 <6KA",4565.5199999999995]
["403533","403533","TX3 kismegszakító 2P C50 6000A/6kA BIC",5467,"Kismegszakító TX3 <6KA",6691.6079999999993]
["403534","403534","TX3 kismegszakító 2P C63 6000A/6kA BIC",5603,"Kismegszakító TX3 <6KA",6858.0719999999992]
["403535","403535","TX3 kismegszakító 3P C0,3 6000A/6kA BIC",8008,"Kismegszakító TX3 <6KA",9801.7919999999995]
["403536","403536","TX3 kismegszakító 3P C0,5 6000A/6kA BIC",8008,"Kismegszakító TX3 <6KA",9801.7919999999995]
["403537","403537","TX3 kismegszakító 3P C1 6000A/6kA BIC",5734,"Kismegszakító TX3 <6KA",7018.4159999999993]
["403538","403538","TX3 kismegszakító 3P C2 6000A/6kA BIC",5734,"Kismegszakító TX3 <6KA",7018.4159999999993]
["403539","403539","TX3 kismegszakító 3P C3 6000A/6kA BIC",5734,"Kismegszakító TX3 <6KA",7018.4159999999993]
["403540","403540","TX3 kismegszakító 3P C4 6000A/6kA BIC",5734,"Kismegszakító TX3 <6KA",7018.4159999999993]
["403541","403541","TX3 kismegszakító 3P C6 6000A/6kA BIC",5467,"Kismegszakító TX3 <6KA",6691.6079999999993]
["403542","403542","TX3 kismegszakító 3P C8 6000A/6kA BIC",4930,"Kismegszakító TX3 <6KA",6034.32]
["403543","403543","TX3 kismegszakító 3P C10 6000A/6kA BIC",4930,"Kismegszakító TX3 <6KA",6034.32]
["403544","403544","TX3 kismegszakító 3P C13 6000A/6kA BIC",4930,"Kismegszakító TX3 <6KA",6034.32]
["403545","403545","TX3 kismegszakító 3P C16 6000A/6kA BIC",4930,"Kismegszakító TX3 <6KA",6034.32]
["403546","403546","TX3 kismegszakító 3P C20 6000A/6kA BIC",4930,"Kismegszakító TX3 <6KA",6034.32]
["403547","403547","TX3 kismegszakító 3P C25 6000A/6kA BIC",5334,"Kismegszakító TX3 <6KA",6528.8159999999998]
["403548","403548","TX3 kismegszakító 3P C32 6000A/6kA BIC",5334,"Kismegszakító TX3 <6KA",6528.8159999999998]
["403549","403549","TX3 kismegszakító 3P C40 6000A/6kA BIC",5603,"Kismegszakító TX3 <6KA",6858.0719999999992]
["403550","403550","TX3 kismegszakító 3P C50 6000A/6kA BIC",8275,"Kismegszakító TX3 <6KA",10128.6]
["403551","403551","TX3 kismegszakító 3P C63 6000A/6kA BIC",8811,"Kismegszakító TX3 <6KA",10784.664000000001]
["403552","403552","TX3 kismegszakító 4P C0,3 6000A/6kA BIC",12018,"Kismegszakító TX3 <6KA",14710.031999999997]
["403553","403553","TX3 kismegszakító 4P C0,5 6000A/6kA BIC",12018,"Kismegszakító TX3 <6KA",14710.031999999997]
["403554","403554","TX3 kismegszakító 4P C1 6000A/6kA BIC",9344,"Kismegszakító TX3 <6KA",11437.055999999999]
["403555","403555","TX3 kismegszakító 4P C2 6000A/6kA BIC",9344,"Kismegszakító TX3 <6KA",11437.055999999999]
["403556","403556","TX3 kismegszakító 4P C3 6000A/6kA BIC",9344,"Kismegszakító TX3 <6KA",11437.055999999999]
["403557","403557","TX3 kismegszakító 4P C4 6000A/6kA BIC",9344,"Kismegszakító TX3 <6KA",11437.055999999999]
["403558","403558","TX3 kismegszakító 4P C6 6000A/6kA BIC",7338,"Kismegszakító TX3 <6KA",8981.7119999999995]
["403559","403559","TX3 kismegszakító 4P C8 6000A/6kA BIC",6536,"Kismegszakító TX3 <6KA",8000.0640000000003]
["403560","403560","TX3 kismegszakító 4P C10 6000A/6kA BIC",6536,"Kismegszakító TX3 <6KA",8000.0640000000003]
["403561","403561","TX3 kismegszakító 4P C13 6000A/6kA BIC",6536,"Kismegszakító TX3 <6KA",8000.0640000000003]
["403562","403562","TX3 kismegszakító 4P C16 6000A/6kA BIC",6536,"Kismegszakító TX3 <6KA",8000.0640000000003]
["403563","403563","TX3 kismegszakító 4P C20 6000A/6kA BIC",6536,"Kismegszakító TX3 <6KA",8000.0640000000003]
["403564","403564","TX3 kismegszakító 4P C25 6000A/6kA BIC",6938,"Kismegszakító TX3 <6KA",8492.1119999999992]
["403565","403565","TX3 kismegszakító 4P C32 6000A/6kA BIC",7338,"Kismegszakító TX3 <6KA",8981.7119999999995]
["403566","403566","TX3 kismegszakító 4P C40 6000A/6kA BIC",8008,"Kismegszakító TX3 <6KA",9801.7919999999995]
["403567","403567","TX3 kismegszakító 4P C50 6000A/6kA BIC",10682,"Kismegszakító TX3 <6KA",13074.768]
["403568","403568","TX3 kismegszakító 4P C63 6000A/6kA BIC",11350,"Kismegszakító TX3 <6KA",13892.4]
["403711","403711","TX3 kismegszakító 1P D0,3 6000A/6kA BIC",2661,"Kismegszakító TX3 <6KA",3257.0639999999999]
["403712","403712","TX3 kismegszakító 1P D0,5 6000A/6kA BIC",2661,"Kismegszakító TX3 <6KA",3257.0639999999999]
["403713","403713","TX3 kismegszakító 1P D1 6000A/6kA BIC",2661,"Kismegszakító TX3 <6KA",3257.0639999999999]
["403714","403714","TX3 kismegszakító 1P D2 6000A/6kA BIC",2661,"Kismegszakító TX3 <6KA",3257.0639999999999]
["403715","403715","TX3 kismegszakító 1P D3 6000A/6kA BIC",2661,"Kismegszakító TX3 <6KA",{"$f":"+D8838*0.72*1.7","v":3257.0639999999999}]
["403716","403716","TX3 kismegszakító 1P D4 6000A/6kA BIC",2661,"Kismegszakító TX3 <6KA",3257.0639999999999]
["403717","403717","TX3 kismegszakító 1P D6 6000A/6kA BIC",1992,"Kismegszakító TX3 <6KA",2438.2080000000001]
["403718","403718","TX3 kismegszakító 1P D8 6000A/6kA BIC",1726,"Kismegszakító TX3 <6KA",2112.6239999999998]
["403719","403719","TX3 kismegszakító 1P D10 6000A/6kA BIC",1726,"Kismegszakító TX3 <6KA",2112.6239999999998]
["403720","403720","TX3 kismegszakító 1P D13 6000A/6kA BIC",1726,"Kismegszakító TX3 <6KA",2112.6239999999998]
["403721","403721","TX3 kismegszakító 1P D16 6000A/6kA BIC",1726,"Kismegszakító TX3 <6KA",2112.6239999999998]
["403722","403722","TX3 kismegszakító 1P D20 6000A/6kA BIC",1726,"Kismegszakító TX3 <6KA",2112.6239999999998]
["403723","403723","TX3 kismegszakító 1P D25 6000A/6kA BIC",2258,"Kismegszakító TX3 <6KA",2763.7919999999999]
["403724","403724","TX3 kismegszakító 1P D32 6000A/6kA BIC",2661,"Kismegszakító TX3 <6KA",3257.0639999999999]
["403725","403725","TX3 kismegszakító 1P D40 6000A/6kA BIC",3195,"Kismegszakító TX3 <6KA",3910.68]
["403726","403726","TX3 kismegszakító 1P D50 6000A/6kA BIC",4799,"Kismegszakító TX3 <6KA",5873.9759999999997]
["403727","403727","TX3 kismegszakító 1P D63 6000A/6kA BIC",5334,"Kismegszakító TX3 <6KA",6528.8159999999998]
["403728","403728","TX3 kismegszakító 2P D0,3 6000A/6kA BIC",5334,"Kismegszakító TX3 <6KA",6528.8159999999998]
["403729","403729","TX3 kismegszakító 2P D0,5 6000A/6kA BIC",5334,"Kismegszakító TX3 <6KA",6528.8159999999998]
["403730","403730","TX3 kismegszakító 2P D1 6000A/6kA BIC",5334,"Kismegszakító TX3 <6KA",6528.8159999999998]
["403731","403731","TX3 kismegszakító 2P D2 6000A/6kA BIC",5334,"Kismegszakító TX3 <6KA",6528.8159999999998]
["403732","403732","TX3 kismegszakító 2P D3 6000A/6kA BIC",5334,"Kismegszakító TX3 <6KA",6528.8159999999998]
["403733","403733","TX3 kismegszakító 2P D4 6000A/6kA BIC",5334,"Kismegszakító TX3 <6KA",6528.8159999999998]
["403734","403734","TX3 kismegszakító 2P D6 6000A/6kA BIC",3997,"Kismegszakító TX3 <6KA",4892.3279999999995]
["403735","403735","TX3 kismegszakító 2P D8 6000A/6kA BIC",3997,"Kismegszakító TX3 <6KA",4892.3279999999995]
["403736","403736","TX3 kismegszakító 2P D10 6000A/6kA BIC",3997,"Kismegszakító TX3 <6KA",4892.3279999999995]
["403737","403737","TX3 kismegszakító 2P D13 6000A/6kA BIC",3997,"Kismegszakító TX3 <6KA",4892.3279999999995]
["403738","403738","TX3 kismegszakító 2P D16 6000A/6kA BIC",3997,"Kismegszakító TX3 <6KA",4892.3279999999995]
["403739","403739","TX3 kismegszakító 2P D20 6000A/6kA BIC",4799,"Kismegszakító TX3 <6KA",5873.9759999999997]
["403740","403740","TX3 kismegszakító 2P D25 6000A/6kA BIC",4799,"Kismegszakító TX3 <6KA",5873.9759999999997]
["403741","403741","TX3 kismegszakító 2P D32 6000A/6kA BIC",6671,"Kismegszakító TX3 <6KA",8165.3039999999992]
["403742","403742","TX3 kismegszakító 2P D40 6000A/6kA BIC",6671,"Kismegszakító TX3 <6KA",8165.3039999999992]
["403743","403743","TX3 kismegszakító 2P D50 6000A/6kA BIC",8008,"Kismegszakító TX3 <6KA",9801.7919999999995]
["403744","403744","TX3 kismegszakító 2P D63 6000A/6kA BIC",9344,"Kismegszakító TX3 <6KA",11437.055999999999]
["403745","403745","TX3 kismegszakító 3P D0,3 6000A/6kA BIC",8675,"Kismegszakító TX3 <6KA",10618.199999999999]
["403746","403746","TX3 kismegszakító 3P D0,5 6000A/6kA BIC",8675,"Kismegszakító TX3 <6KA",10618.199999999999]
["403747","403747","TX3 kismegszakító 3P D1 6000A/6kA BIC",8008,"Kismegszakító TX3 <6KA",9801.7919999999995]
["403748","403748","TX3 kismegszakító 3P D2 6000A/6kA BIC",8008,"Kismegszakító TX3 <6KA",9801.7919999999995]
["403749","403749","TX3 kismegszakító 3P D3 6000A/6kA BIC",8008,"Kismegszakító TX3 <6KA",9801.7919999999995]
["403750","403750","TX3 kismegszakító 3P D4 6000A/6kA BIC",8008,"Kismegszakító TX3 <6KA",9801.7919999999995]
["403751","403751","TX3 kismegszakító 3P D6 6000A/6kA BIC",6136,"Kismegszakító TX3 <6KA",7510.4639999999999]
["403752","403752","TX3 kismegszakító 3P D8 6000A/6kA BIC",5334,"Kismegszakító TX3 <6KA",6528.8159999999998]
["403753","403753","TX3 kismegszakító 3P D10 6000A/6kA BIC",5334,"Kismegszakító TX3 <6KA",6528.8159999999998]
["403754","403754","TX3 kismegszakító 3P D13 6000A/6kA BIC",5334,"Kismegszakító TX3 <6KA",6528.8159999999998]
["403755","403755","TX3 kismegszakító 3P D16 6000A/6kA BIC",5334,"Kismegszakító TX3 <6KA",6528.8159999999998]
["403756","403756","TX3 kismegszakító 3P D20 6000A/6kA BIC",6671,"Kismegszakító TX3 <6KA",8165.3039999999992]
["403757","403757","TX3 kismegszakító 3P D25 6000A/6kA BIC",6671,"Kismegszakító TX3 <6KA",8165.3039999999992]
["403758","403758","TX3 kismegszakító 3P D32 6000A/6kA BIC",7338,"Kismegszakító TX3 <6KA",8981.7119999999995]
["403759","403759","TX3 kismegszakító 3P D40 6000A/6kA BIC",7338,"Kismegszakító TX3 <6KA",8981.7119999999995]
["403760","403760","TX3 kismegszakító 3P D50 6000A/6kA BIC",8409,"Kismegszakító TX3 <6KA",10292.615999999998]
["403761","403761","TX3 kismegszakító 3P D63 6000A/6kA BIC",9344,"Kismegszakító TX3 <6KA",11437.055999999999]
["403762","403762","TX3 kismegszakító 4P D0,3 6000A/6kA BIC",13356,"Kismegszakító TX3 <6KA",16347.743999999999]
["403763","403763","TX3 kismegszakító 4P D0,5 6000A/6kA BIC",13356,"Kismegszakító TX3 <6KA",16347.743999999999]
["403764","403764","TX3 kismegszakító 4P D1 6000A/6kA BIC",10682,"Kismegszakító TX3 <6KA",13074.768]
["403765","403765","TX3 kismegszakító 4P D2 6000A/6kA BIC",10682,"Kismegszakító TX3 <6KA",13074.768]
["403766","403766","TX3 kismegszakító 4P D3 6000A/6kA BIC",10682,"Kismegszakító TX3 <6KA",13074.768]
["403767","403767","TX3 kismegszakító 4P D4 6000A/6kA BIC",10682,"Kismegszakító TX3 <6KA",13074.768]
["403768","403768","TX3 kismegszakító 4P D6 6000A/6kA BIC",7874,"Kismegszakító TX3 <6KA",9637.7759999999998]
["403769","403769","TX3 kismegszakító 4P D8 6000A/6kA BIC",7338,"Kismegszakító TX3 <6KA",8981.7119999999995]
["403770","403770","TX3 kismegszakító 4P D10 6000A/6kA BIC",7338,"Kismegszakító TX3 <6KA",8981.7119999999995]
["403771","403771","TX3 kismegszakító 4P D13 6000A/6kA BIC",7338,"Kismegszakító TX3 <6KA",8981.7119999999995]
["403772","403772","TX3 kismegszakító 4P D16 6000A/6kA BIC",7338,"Kismegszakító TX3 <6KA",8981.7119999999995]
["403773","403773","TX3 kismegszakító 4P D20 6000A/6kA BIC",8675,"Kismegszakító TX3 <6KA",10618.199999999999]
["403774","403774","TX3 kismegszakító 4P D25 6000A/6kA BIC",10013,"Kismegszakító TX3 <6KA",12255.911999999998]
["403775","403775","TX3 kismegszakító 4P D32 6000A/6kA BIC",13222,"Kismegszakító TX3 <6KA",16183.727999999999]
["403776","403776","TX3 kismegszakító 4P D40 6000A/6kA BIC",13222,"Kismegszakító TX3 <6KA",16183.727999999999]
["403777","403777","TX3 kismegszakító 4P D50 6000A/6kA BIC",16030,"Kismegszakító TX3 <6KA",19620.72]
["403778","403778","TX3 kismegszakító 4P D63 6000A/6kA BIC",18704,"Kismegszakító TX3 <6KA",22893.695999999996]
["404077","404077","TX3 kismegszakító 1P B1 10000A/10kA BIC",5334,"Kismegszakító TX3 <6KA",{"$f":"+D8902*0.72*1.7","v":6528.8159999999998}]
["404078","404078","TX3 kismegszakító 1P B2 10000A/10kA BIC",5334,"Kismegszakító TX3 <6KA",6528.8159999999998]
["404079","404079","TX3 kismegszakító 1P B3 10000A/10kA BIC",5334,"Kismegszakító TX3 <6KA",6528.8159999999998]
["404080","404080","TX3 kismegszakító 1P B4 10000A/10kA BIC",4266,"Kismegszakító TX3 <6KA",5221.5839999999998]
["404081","404081","TX3 kismegszakító 1P B6 10000A/10kA BIC",2661,"Kismegszakító TX3 <6KA",3257.0639999999999]
["404082","404082","TX3 kismegszakító 1P B10 10000A/10kA BIC",2071,"Kismegszakító TX3 <6KA",2534.9039999999995]
["404083","404083","TX3 kismegszakító 1P B13 10000A/10kA BIC",2071,"Kismegszakító TX3 <6KA",2534.9039999999995]
["404084","404084","TX3 kismegszakító 1P B16 10000A/10kA BIC",2071,"Kismegszakító TX3 <6KA",2534.9039999999995]
["404085","404085","TX3 kismegszakító 1P B20 10000A/10kA BIC",2071,"Kismegszakító TX3 <6KA",2534.9039999999995]
["404086","404086","TX3 kismegszakító 1P B25 10000A/10kA BIC",2071,"Kismegszakító TX3 <6KA",2534.9039999999995]
["404087","404087","TX3 kismegszakító 1P B32 10000A/10kA BIC",2661,"Kismegszakító TX3 <6KA",3257.0639999999999]
["404088","404088","TX3 kismegszakító 1P B40 10000A/10kA BIC",3330,"Kismegszakító TX3 <6KA",4075.9199999999996]
["404089","404089","TX3 kismegszakító 1P B50 10000A/10kA BIC",3997,"Kismegszakító TX3 <6KA",4892.3279999999995]
["404090","404090","TX3 kismegszakító 1P B63 10000A/10kA BIC",5334,"Kismegszakító TX3 <6KA",6528.8159999999998]
["404105","404105","TX3 kismegszakító 2P B1 10000A/10kA BIC",8008,"Kismegszakító TX3 <6KA",9801.7919999999995]
["404106","404106","TX3 kismegszakító 2P B2 10000A/10kA BIC",8008,"Kismegszakító TX3 <6KA",9801.7919999999995]
["404107","404107","TX3 kismegszakító 2P B3 10000A/10kA BIC",8008,"Kismegszakító TX3 <6KA",9801.7919999999995]
["404108","404108","TX3 kismegszakító 2P B4 10000A/10kA BIC",8008,"Kismegszakító TX3 <6KA",9801.7919999999995]
["404109","404109","TX3 kismegszakító 2P B6 10000A/10kA BIC",6671,"Kismegszakító TX3 <6KA",8165.3039999999992]
["404110","404110","TX3 kismegszakító 2P B10 10000A/10kA BIC",4266,"Kismegszakító TX3 <6KA",5221.5839999999998]
["404111","404111","TX3 kismegszakító 2P B13 10000A/10kA BIC",4266,"Kismegszakító TX3 <6KA",5221.5839999999998]
["404112","404112","TX3 kismegszakító 2P B16 10000A/10kA BIC",3997,"Kismegszakító TX3 <6KA",4892.3279999999995]
["404113","404113","TX3 kismegszakító 2P B20 10000A/10kA BIC",3997,"Kismegszakító TX3 <6KA",4892.3279999999995]
["404114","404114","TX3 kismegszakító 2P B25 10000A/10kA BIC",3997,"Kismegszakító TX3 <6KA",4892.3279999999995]
["404115","404115","TX3 kismegszakító 2P B32 10000A/10kA BIC",4666,"Kismegszakító TX3 <6KA",5711.1840000000002]
["404116","404116","TX3 kismegszakító 2P B40 10000A/10kA BIC",5334,"Kismegszakító TX3 <6KA",6528.8159999999998]
["404117","404117","TX3 kismegszakító 2P B50 10000A/10kA BIC",6671,"Kismegszakító TX3 <6KA",8165.3039999999992]
["404118","404118","TX3 kismegszakító 2P B63 10000A/10kA BIC",8008,"Kismegszakító TX3 <6KA",9801.7919999999995]
["404119","404119","TX3 kismegszakító 3P B1 10000A/10kA BIC",13356,"Kismegszakító TX3 <6KA",16347.743999999999]
["404120","404120","TX3 kismegszakító 3P B2 10000A/10kA BIC",13356,"Kismegszakító TX3 <6KA",16347.743999999999]
["404121","404121","TX3 kismegszakító 3P B3 10000A/10kA BIC",13356,"Kismegszakító TX3 <6KA",16347.743999999999]
["404122","404122","TX3 kismegszakító 3P B4 10000A/10kA BIC",13356,"Kismegszakító TX3 <6KA",16347.743999999999]
["404123","404123","TX3 kismegszakító 3P B6 10000A/10kA BIC",9746,"Kismegszakító TX3 <6KA",11929.103999999999]
["404124","404124","TX3 kismegszakító 3P B10 10000A/10kA BIC",6269,"Kismegszakító TX3 <6KA",7673.2559999999985]
["404125","404125","TX3 kismegszakító 3P B13 10000A/10kA BIC",6269,"Kismegszakító TX3 <6KA",7673.2559999999985]
["404126","404126","TX3 kismegszakító 3P B16 10000A/10kA BIC",6269,"Kismegszakító TX3 <6KA",7673.2559999999985]
["404127","404127","TX3 kismegszakító 3P B20 10000A/10kA BIC",6269,"Kismegszakító TX3 <6KA",7673.2559999999985]
["404128","404128","TX3 kismegszakító 3P B25 10000A/10kA BIC",6938,"Kismegszakító TX3 <6KA",8492.1119999999992]
["404129","404129","TX3 kismegszakító 3P B32 10000A/10kA BIC",7072,"Kismegszakító TX3 <6KA",8656.1280000000006]
["404130","404130","TX3 kismegszakító 3P B40 10000A/10kA BIC",8008,"Kismegszakító TX3 <6KA",9801.7919999999995]
["404131","404131","TX3 kismegszakító 3P B50 10000A/10kA BIC",10682,"Kismegszakító TX3 <6KA",13074.768]
["404132","404132","TX3 kismegszakító 3P B63 10000A/10kA BIC",13356,"Kismegszakító TX3 <6KA",16347.743999999999]
["404147","404147","TX3 kismegszakító 4P B1 10000A/10kA BIC",21377,"Kismegszakító TX3 <6KA",26165.447999999997]
["404148","404148","TX3 kismegszakító 4P B2 10000A/10kA BIC",21377,"Kismegszakító TX3 <6KA",26165.447999999997]
["404149","404149","TX3 kismegszakító 4P B3 10000A/10kA BIC",21377,"Kismegszakító TX3 <6KA",26165.447999999997]
["404150","404150","TX3 kismegszakító 4P B4 10000A/10kA BIC",21377,"Kismegszakító TX3 <6KA",26165.447999999997]
["404151","404151","TX3 kismegszakító 4P B6 10000A/10kA BIC",13356,"Kismegszakító TX3 <6KA",16347.743999999999]
["404152","404152","TX3 kismegszakító 4P B10 10000A/10kA BIC",8675,"Kismegszakító TX3 <6KA",10618.199999999999]
["404153","404153","TX3 kismegszakító 4P B13 10000A/10kA BIC",8675,"Kismegszakító TX3 <6KA",10618.199999999999]
["404154","404154","TX3 kismegszakító 4P B16 10000A/10kA BIC",8675,"Kismegszakító TX3 <6KA",10618.199999999999]
["404155","404155","TX3 kismegszakító 4P B20 10000A/10kA BIC",8675,"Kismegszakító TX3 <6KA",10618.199999999999]
["404156","404156","TX3 kismegszakító 4P B25 10000A/10kA BIC",14692,"Kismegszakító TX3 <6KA",17983.007999999998]
["404157","404157","TX3 kismegszakító 4P B32 10000A/10kA BIC",17367,"Kismegszakító TX3 <6KA",21257.207999999999]
["404158","404158","TX3 kismegszakító 4P B40 10000A/10kA BIC",18704,"Kismegszakító TX3 <6KA",22893.695999999996]
["404159","404159","TX3 kismegszakító 4P B50 10000A/10kA BIC",20042,"Kismegszakító TX3 <6KA",24531.407999999999]
["404160","404160","TX3 kismegszakító 4P B63 10000A/10kA BIC",21377,"Kismegszakító TX3 <6KA",26165.447999999997]
["404162","404162","TX3 kismegszakító 1P C0,5 10000A/10kA BIC",7473,"Kismegszakító TX3 <6KA",9146.9519999999993]
["404163","404163","TX3 kismegszakító 1P C1 10000A/10kA BIC",5334,"Kismegszakító TX3 <6KA",6528.8159999999998]
["404164","404164","TX3 kismegszakító 1P C2 10000A/10kA BIC",5334,"Kismegszakító TX3 <6KA",6528.8159999999998]
["404165","404165","TX3 kismegszakító 1P C3 10000A/10kA BIC",5334,"Kismegszakító TX3 <6KA",6528.8159999999998]
["404166","404166","TX3 kismegszakító 1P C4 10000A/10kA BIC",3997,"Kismegszakító TX3 <6KA",4892.3279999999995]
["404167","404167","TX3 kismegszakító 1P C6 10000A/10kA BIC",2661,"Kismegszakító TX3 <6KA",3257.0639999999999]
["404169","404169","TX3 kismegszakító 1P C10 10000A/10kA BIC",2071,"Kismegszakító TX3 <6KA",2534.9039999999995]
["404170","404170","TX3 kismegszakító 1P C13 10000A/10kA BIC",2071,"Kismegszakító TX3 <6KA",2534.9039999999995]
["404171","404171","TX3 kismegszakító 1P C16 10000A/10kA BIC",2071,"Kismegszakító TX3 <6KA",{"$f":"+D8966*0.72*1.7","v":2534.9039999999995}]
["404172","404172","TX3 kismegszakító 1P C20 10000A/10kA BIC",2071,"Kismegszakító TX3 <6KA",2534.9039999999995]
["404173","404173","TX3 kismegszakító 1P C25 10000A/10kA BIC",2661,"Kismegszakító TX3 <6KA",3257.0639999999999]
["404174","404174","TX3 kismegszakító 1P C32 10000A/10kA BIC",2661,"Kismegszakító TX3 <6KA",3257.0639999999999]
["404175","404175","TX3 kismegszakító 1P C40 10000A/10kA BIC",3997,"Kismegszakító TX3 <6KA",4892.3279999999995]
["404176","404176","TX3 kismegszakító 1P C50 10000A/10kA BIC",3997,"Kismegszakító TX3 <6KA",4892.3279999999995]
["404177","404177","TX3 kismegszakító 1P C63 10000A/10kA BIC",3997,"Kismegszakító TX3 <6KA",4892.3279999999995]
["404196","404196","TX3 kismegszakító 2P C0,5 10000A/10kA BIC",9344,"Kismegszakító TX3 <6KA",11437.055999999999]
["404197","404197","TX3 kismegszakító 2P C1 10000A/10kA BIC",8008,"Kismegszakító TX3 <6KA",9801.7919999999995]
["404198","404198","TX3 kismegszakító 2P C2 10000A/10kA BIC",8008,"Kismegszakító TX3 <6KA",9801.7919999999995]
["404199","404199","TX3 kismegszakító 2P C3 10000A/10kA BIC",8008,"Kismegszakító TX3 <6KA",9801.7919999999995]
["404200","404200","TX3 kismegszakító 2P C4 10000A/10kA BIC",8008,"Kismegszakító TX3 <6KA",9801.7919999999995]
["404201","404201","TX3 kismegszakító 2P C6 10000A/10kA BIC",8008,"Kismegszakító TX3 <6KA",9801.7919999999995]
["404203","404203","TX3 kismegszakító 2P C10 10000A/10kA BIC",4266,"Kismegszakító TX3 <6KA",5221.5839999999998]
["404204","404204","TX3 kismegszakító 2P C13 10000A/10kA BIC",4266,"Kismegszakító TX3 <6KA",5221.5839999999998]
["404205","404205","TX3 kismegszakító 2P C16 10000A/10kA BIC",3997,"Kismegszakító TX3 <6KA",4892.3279999999995]
["404206","404206","TX3 kismegszakító 2P C20 10000A/10kA BIC",3997,"Kismegszakító TX3 <6KA",4892.3279999999995]
["404207","404207","TX3 kismegszakító 2P C25 10000A/10kA BIC",3997,"Kismegszakító TX3 <6KA",4892.3279999999995]
["404208","404208","TX3 kismegszakító 2P C32 10000A/10kA BIC",4666,"Kismegszakító TX3 <6KA",5711.1840000000002]
["404209","404209","TX3 kismegszakító 2P C40 10000A/10kA BIC",5334,"Kismegszakító TX3 <6KA",6528.8159999999998]
["404210","404210","TX3 kismegszakító 2P C50 10000A/10kA BIC",6671,"Kismegszakító TX3 <6KA",8165.3039999999992]
["404211","404211","TX3 kismegszakító 2P C63 10000A/10kA BIC",8008,"Kismegszakító TX3 <6KA",9801.7919999999995]
["404213","404213","TX3 kismegszakító 3P C0,5 10000A/10kA BIC",14692,"Kismegszakító TX3 <6KA",17983.007999999998]
["404214","404214","TX3 kismegszakító 3P C1 10000A/10kA BIC",13356,"Kismegszakító TX3 <6KA",16347.743999999999]
["404215","404215","TX3 kismegszakító 3P C2 10000A/10kA BIC",13356,"Kismegszakító TX3 <6KA",16347.743999999999]
["404216","404216","TX3 kismegszakító 3P C3 10000A/10kA BIC",13356,"Kismegszakító TX3 <6KA",16347.743999999999]
["404217","404217","TX3 kismegszakító 3P C4 10000A/10kA BIC",13356,"Kismegszakító TX3 <6KA",16347.743999999999]
["404218","404218","TX3 kismegszakító 3P C6 10000A/10kA BIC",9746,"Kismegszakító TX3 <6KA",11929.103999999999]
["404220","404220","TX3 kismegszakító 3P C10 10000A/10kA BIC",6269,"Kismegszakító TX3 <6KA",7673.2559999999985]
["404221","404221","TX3 kismegszakító 3P C13 10000A/10kA BIC",6269,"Kismegszakító TX3 <6KA",7673.2559999999985]
["404222","404222","TX3 kismegszakító 3P C16 10000A/10kA BIC",6269,"Kismegszakító TX3 <6KA",7673.2559999999985]
["404223","404223","TX3 kismegszakító 3P C20 10000A/10kA BIC",6269,"Kismegszakító TX3 <6KA",7673.2559999999985]
["404224","404224","TX3 kismegszakító 3P C25 10000A/10kA BIC",6938,"Kismegszakító TX3 <6KA",8492.1119999999992]
["404225","404225","TX3 kismegszakító 3P C32 10000A/10kA BIC",7072,"Kismegszakító TX3 <6KA",8656.1280000000006]
["404226","404226","TX3 kismegszakító 3P C40 10000A/10kA BIC",8008,"Kismegszakító TX3 <6KA",9801.7919999999995]
["404227","404227","TX3 kismegszakító 3P C50 10000A/10kA BIC",10682,"Kismegszakító TX3 <6KA",13074.768]
["404228","404228","TX3 kismegszakító 3P C63 10000A/10kA BIC",13356,"Kismegszakító TX3 <6KA",16347.743999999999]
["404247","404247","TX3 kismegszakító 4P C0,5 10000A/10kA BIC",22714,"Kismegszakító TX3 <6KA",27801.935999999998]
["404248","404248","TX3 kismegszakító 4P C1 10000A/10kA BIC",21377,"Kismegszakító TX3 <6KA",26165.447999999997]
["404249","404249","TX3 kismegszakító 4P C2 10000A/10kA BIC",21377,"Kismegszakító TX3 <6KA",26165.447999999997]
["404250","404250","TX3 kismegszakító 4P C3 10000A/10kA BIC",21377,"Kismegszakító TX3 <6KA",26165.447999999997]
["404251","404251","TX3 kismegszakító 4P C4 10000A/10kA BIC",21377,"Kismegszakító TX3 <6KA",26165.447999999997]
["404252","404252","TX3 kismegszakító 4P C6 10000A/10kA BIC",13356,"Kismegszakító TX3 <6KA",16347.743999999999]
["404254","404254","TX3 kismegszakító 4P C10 10000A/10kA BIC",8675,"Kismegszakító TX3 <6KA",10618.199999999999]
["404255","404255","TX3 kismegszakító 4P C13 10000A/10kA BIC",8675,"Kismegszakító TX3 <6KA",10618.199999999999]
["404256","404256","TX3 kismegszakító 4P C16 10000A/10kA BIC",8675,"Kismegszakító TX3 <6KA",10618.199999999999]
["404257","404257","TX3 kismegszakító 4P C20 10000A/10kA BIC",10013,"Kismegszakító TX3 <6KA",12255.911999999998]
["404258","404258","TX3 kismegszakító 4P C25 10000A/10kA BIC",14692,"Kismegszakító TX3 <6KA",17983.007999999998]
["404259","404259","TX3 kismegszakító 4P C32 10000A/10kA BIC",17367,"Kismegszakító TX3 <6KA",21257.207999999999]
["404260","404260","TX3 kismegszakító 4P C40 10000A/10kA BIC",18704,"Kismegszakító TX3 <6KA",22893.695999999996]
["404261","404261","TX3 kismegszakító 4P C50 10000A/10kA BIC",20042,"Kismegszakító TX3 <6KA",24531.407999999999]
["404262","404262","TX3 kismegszakító 4P C63 10000A/10kA BIC",21377,"Kismegszakító TX3 <6KA",26165.447999999997]
["404300","404300","VX3 4000 gyári csatlakozó Zucchini SCP-DMX3 között 1600A , fix",615842,"XL3 elosztási tartozékok",753790.60800000001]
["404301","404301","VX3 4000 gyári csatlakozó Zucchini SCP-DMX3 között 2000A , fix",459753,"XL3 elosztási tartozékok",562737.6719999999]
["404302","404302","VX3 4000 gyári csatlakozó Zucchini SCP-DMX3 között 2500A , fix",811507,"XL3 elosztási tartozékok",993284.56799999985]
["404303","404303","VX3 4000 gyári csatlakozó Zucchini SCP-DMX3 között 1600A , kikocsizható",649611,"XL3 elosztási tartozékok",795123.86399999994]
["404304","404304","VX3 4000 gyári csatlakozó Zucchini SCP-DMX3 között 2000A , kikocsizható",507307,"XL3 elosztási tartozékok",620943.76799999992]
["404305","404305","VX3 4000 gyári csatlakozó Zucchini SCP-DMX3 között 2500A , kikocsizható",911108,"XL3 800/4000 elosztószekrények",1115196.192]
["404360","404360","VX3 4000 gyári csatlakozó gyűjtősínek megtáplálására DMX3 2500/3200 fix",1244098,"XL3 elosztási tartozékok",1522775.9519999998]
["404361","404361","VX3 4000 gyári csatlakozó gyűjtősínek megtáplálására DMX3 2500/3200 fix forrásváltóval",2161795,"XL3 elosztási tartozékok",2646037.0799999996]
["404362","404362","VX3 4000 gyári csatlakozó gyűjtősínek megtáplálására DMX3 2500/3200 kikocsizható",1132594,"XL3 elosztási tartozékok",1386295.0559999999]
["404363","404363","VX3 4000 gyári csatlakozó gyűjtősínek megtáplálására DMX3 2500/3200 kikocsizható forrásváltóval",1954869,"XL3 elosztási tartozékok",2392759.656]
["404364","404364","VX3 4000 gyári csatlakozó gyűjtősínek megtáplálására DMX3 1000/2000 fix - 2 sín pólusonként",726502,"XL3 elosztási tartozékok",889238.44799999997]
["404365","404365","VX3 4000 gyári csatlakozó gyűjtősínek megtáplálására DMX3 1000/2000 fix forrásváltóval - 2 sín pólusonként",1294781,"XL3 elosztási tartozékok",1584811.9439999999]
["404366","404366","VX3 4000 gyári csatlakozó gyűjtősínek megtáplálására DMX3 1000/2000 kikocsizható - 2 sín pólusonként",855087,"XL3 elosztási tartozékok",{"$f":"+D9030*0.72*1.7","v":1046626.488}]
["404367","404367","VX3 4000 gyári csatlakozó gyűjtősínek megtáplálására DMX3 1000/2000 kikocsizható forrásváltóval - 2 sín pólusonként",1513279,"XL3 elosztási tartozékok",1852253.4959999998]
["404368","404368","VX3 4000 gyári csatlakozó gyűjtősínek megtáplálására DMX3 1000/2000 fix - 1 sín pólusonként",623595,"XL3 elosztási tartozékok",763280.27999999991]
["404369","404369","VX3 4000 gyári csatlakozó gyűjtősínek megtáplálására DMX3 1000/2000 fix forrásváltóval - 1 sín pólusonként",1298046,"XL3 elosztási tartozékok",1588808.304]
["404370","404370","VX3 4000 gyári csatlakozó gyűjtősínek megtáplálására DMX3 1000/2000 kikocsizható - 1 sín pólusonként",777144,"XL3 elosztási tartozékok",951224.25599999982]
["404371","404371","VX3 4000 gyári csatlakozó gyűjtősínek megtáplálására DMX3 1000/2000 kikocsizható forrásváltóval - 1 sín pólusonként",1525103,"XL3 elosztási tartozékok",1866726.0719999997]
["404380","404380","VX3 4000 gyári csatlakozó gyűjtősínek megtáplálására DPX 1600 fix mellső - MÉLY: 475",231431,"XL3 elosztási tartozékok",283271.54399999999]
["404381","404381","VX3 4000 gyári csatlakozó gyűjtősínek megtáplálására DPX 1600 fix mellső - MÉLY: 725",305968,"XL3 elosztási tartozékok",374504.83199999999]
["404382","404382","VX3 4000 gyári csatlakozó gyűjtősínek megtáplálására DPX 1600 kikocs mellső - MÉLY: 725",293373,"XL3 elosztási tartozékok",359088.55199999997]
["404383","404383","VX3 4000 gyári csatlakozó gyűjtősínek megtáplálására DPX 1600 fix hátsó - MÉLY: 725",286501,"XL3 elosztási tartozékok",350677.22399999999]
["404384","404384","VX3 4000 gyári csatlakozó gyűjtősínek megtáplálására DPX 1600 kikocs hátsó - MÉLY: 725",309212,"XL3 elosztási tartozékok",378475.48799999995]
["404430","404430","VX3 400 méretre vágott aluminium C profilsín, 250A",15423,"XL3 elosztási tartozékok",18877.752]
["404431","404431","VX3 400 méretre vágott aluminium C profilsín, 400A",24038,"XL3 elosztási tartozékok",29422.511999999999]
["404433","404433","VX3 800 méretre vágott aluminium C profilsín, 800A",23163,"XL3 elosztási tartozékok",28351.511999999999]
["404436","404436","VX3 400 támszigetelő",29381,"XL3 elosztási tartozékok",35962.343999999997]
["404437","404437","VX3 400 gyűjtősín-tartó - elosztószekrénybe",13021,"XL3 elosztási tartozékok",15937.703999999998]
["404438","404438","VX3 400 szigetelési kiegészítő - elosztószekrénybe",14400,"XL3 elosztási tartozékok",17625.599999999999]
["404439","404439","VX3 400 gyűjtősínek mellső szigetelési készlete - elosztószekrénybe",2897,"XL3 elosztási tartozékok",3545.9280000000003]
["404440","404440","VX3 400 gyári csatlakozó hátsó sínezés megtáplálása DPX3 160 készülékkel",83031,"XL3 elosztási tartozékok",101629.944]
["404441","404441","VX3 400 gyári csatlakozó hátsó sínezés megtáplálása DPX3 250 készülékkel",91817,"XL3 elosztási tartozékok",112384.00799999999]
["404442","404442","VX3 400 gyári csatlakozó hátsó sínezés megtáplálása DPX 630 készülékkel",48656,"XL3 elosztási tartozékok",59554.943999999996]
["404443","404443","VX3 400 gyári csatlakozó hátsó sínezés megtáplálása DPX-IS 250 készülékkel",84382,"XL3 elosztási tartozékok",103283.568]
["404444","404444","VX3 400 gyári csatlakozó hátsó sínezés megtáplálása DPX-IS 630 készülékkel",51555,"XL3 elosztási tartozékok",63103.319999999992]
["404450","404450","VX3 400 gyűjtősín-tartó - kábeltokba",23270,"XL3 elosztási tartozékok",28482.479999999996]
["404451","404451","VX3 400 szigetelési kiegészítő - kábeltokba",24140,"XL3 elosztási tartozékok",29547.359999999997]
["404452","404452","VX3 400 gyári csatlakozó DPX3 160 kábeltokban",39948,"XL3 elosztási tartozékok",48896.351999999992]
["404453","404453","VX3 400 gyári csatlakozó DPX3 250 kábeltokban",40187,"XL3 elosztási tartozékok",49188.887999999999]
["404454","404454","VX3 400 gyári csatlakozó DPX 630 kábeltokban",45860,"XL3 elosztási tartozékok",56132.639999999992]
["404455","404455","VX3 400 gyári csatlakozó vízszintes DPX3 250 készülékhez",59857,"XL3 elosztási tartozékok",73264.967999999993]
["404457","404457","VX3 400 gyári csatlakozó vízszintes DPX3 160 készülékhez",69434,"XL3 elosztási tartozékok",84987.215999999986]
["404458","404458","VX3 400 gyári csatlakozó vízszintes DPX 630 készülékhez",120306,"XL3 elosztási tartozékok",147254.54399999999]
["404460","404460","VX3 800 gyűjtősín-tartó 800A - elosztószekrénybe",61607,"XL3 elosztási tartozékok",75406.967999999993]
["404461","404461","VX3 800 szigetelési kiegészítő - elosztószekrénybe",63694,"XL3 elosztási tartozékok",77961.456000000006]
["404462","404462","VX3 800 gyűjtősínek mellső szigetelési készlete - elosztószekrénybe",33543,"XL3 elosztási tartozékok",41056.631999999998]
["404463","404463","VX3 800 gyári hátsó sínezés megtáplálása DPX630 készülékkel",233786,"XL3 elosztási tartozékok",286154.06399999995]
["404464","404464","VX3 800 gyári hátsó sínezés megtáplálása DPX1600 készülékkel",203970,"XL3 elosztási tartozékok",249659.27999999997]
["404465","404465","VX3 800 gyári hátsó sínezés megtáplálása DPX-IS 630 készülékkel",228803,"XL3 elosztási tartozékok",280054.87199999997]
["404470","404470","VX3 800 gyűjtősín-tartó 800A - kábeltokba",63867,"XL3 elosztási tartozékok",78173.207999999999]
["404471","404471","VX3 800 szigetelési kiegészítő - kábeltokba",65230,"XL3 elosztási tartozékok",79841.51999999999]
["404472","404472","VX3 800 gyári csatlakozó DPX630 kábelkoban",135592,"XL3 elosztási tartozékok",165964.60799999998]
["404473","404473","VX3 800 gyári csatlakozó vízszintes DPX3 160 készülékhez",122469,"XL3 elosztási tartozékok",149902.05599999998]
["404474","404474","VX3 800 gyári csatlakozó vízszintes DPX3 250 készülékhez",122309,"XL3 elosztási tartozékok",149706.21599999999]
["404475","404475","VX3 800 gyári csatlakozó vízszintes DPX 630 készülékhez",223297,"XL3 elosztási tartozékok",273315.52799999999]
["404476","404476","VX3 800 gyári csatlakozó vízszintes DPX(-IS) 1600 készülékhez",321106,"XL3 elosztási tartozékok",393033.74399999995]
["404477","404477","VX3 800 gyári csatlakozó vízszintes DPX 1600 megtáplálása belső kábeltokból",308004,"XL3 elosztási tartozékok",376996.89600000001]
["404480","404480","HX3 250 dugaszolható sorelosztó - hátsó csatlakozóval",70114,"XL3 elosztási tartozékok",85819.536000000007]
["404481","404481","HX3 250 dugaszolható sorelosztó - csatlakozó nélkül",57668,"XL3 elosztási tartozékok",70585.631999999998]
["404482","404482","HX3 250/400 oldalsó megtápláló modul",170471,"XL3 elosztási tartozékok",208656.50399999999]
["404483","404483","HX3 400 dugaszolható sorelosztó - hátsó csatlakozóval",103847,"XL3 elosztási tartozékok",127108.72799999999]
["404484","404484","HX3 400 dugaszolható sorelosztó - csatlakozó nélkül",65984,"XL3 elosztási tartozékok",80764.415999999997]
["404486","404486","VX3 800 gyári csatlakozó HX3 400 sorelosztóhoz",147866,"XL3 elosztási tartozékok",180987.98399999997]
["404487","404487","VX3 800 gyári csatlakozó HX3 250 sorelosztóhoz",65861,"XL3 elosztási tartozékok",80613.864000000001]
["404489","404489","VX3 800 leágazás, IP2X",10277,"XL3 elosztási tartozékok",12579.047999999999]
["404490","404490","VX3 400 leágazás, IP2X",6135,"XL3 elosztási tartozékok",7509.24]
["404491","404491","VX3 400 kalapácsfejű csavar, M8",1083,"XL3 elosztási tartozékok",1325.5919999999999]
["404492","404492","VX3 800 kalapácsfejű csavar, M8",2852,"XL3 elosztási tartozékok",3490.848]
["404500","404500","HX3 fogalat DPX3 160 3P készülékhez",39150,"XL3 elosztási tartozékok",47919.6]
["404501","404501","HX3 fogalat DPX3 160 4P készülékhez",44498,"XL3 elosztási tartozékok",54465.551999999996]
["404502","404502","HX3 fogalat DPX3 250 3P készülékhez",53284,"XL3 elosztási tartozékok",65219.615999999995]
["404503","404503","HX3 fogalat DPX3 250 4P készülékhez",61935,"XL3 elosztási tartozékok",75808.439999999988]
["404508","404508","HX3 dugaszolható foglalat DX3/DX 4P készülékhez",39938,"XL3 elosztási tartozékok",48884.112000000001]
["404509","404509","HX3 dugaszolható foglalat DX3/DX 3P készülékhez",31307,"XL3 elosztási tartozékok",38319.768000000004]
["404510","404510","HX3 dugaszolható foglalat DX3/DX 1P készülékhez - L1",12142,"XL3 elosztási tartozékok",14861.807999999999]
["404511","404511","HX3 dugaszolható foglalat DX3/DX 1P készülékhez - L2",6094,"XL3 elosztási tartozékok",7459.0560000000005]
["404512","404512","HX3 dugaszolható foglalat DX3/DX 1P készülékhez - L3",6165,"XL3 elosztási tartozékok",{"$f":"+D9094*0.72*1.7","v":7545.96}]
["404513","404513","HX3 dugaszolható foglalat DX3/DX 1P készülékhez - N",6061,"XL3 elosztási tartozékok",7418.6639999999998]
["404515","404515","HX3 vezetékezhető foglalat DX3/DX 4P 1,5 mod/pólus széles készülékhez",43412,"XL3 elosztási tartozékok",53136.288]
["404516","404516","HX3 vezetékezhető foglalat DX3/DX 3P 1,5 mod/pólus széles készülékhez",31853,"XL3 elosztási tartozékok",38988.072]
["404517","404517","HX3 vezetékezhető foglalat DX3/DX 1P 1,5 mod/pólus széles készülékhez - L1",18254,"XL3 elosztási tartozékok",22342.895999999997]
["404518","404518","HX3 vezetékezhető foglalat DX3/DX 1P 1,5 mod/pólus széles készülékhez - L2",9748,"XL3 elosztási tartozékok",11931.552]
["404519","404519","HX3 vezetékezhető foglalat DX3/DX 1P 1,5 mod/pólus széles készülékhez - L3",9894,"XL3 elosztási tartozékok",12110.255999999999]
["404520","404520","HX3 vezetékezhető foglalat DX3/DX 1P 1,5 mod/pólus széles készülékhez - N",10316,"XL3 elosztási tartozékok",12626.784]
["404521","404521","HX3 vezetékezhető foglalat DX3/DX 4P készülékhez",23513,"XL3 elosztási tartozékok",28779.912]
["404522","404522","HX3 vezetékezhető foglalat DX3/DX 3P készülékhez",18437,"XL3 elosztási tartozékok",22566.887999999999]
["404523","404523","HX3 vezetékezhető foglalat DX3/DX 1P készülékhez - L1",5445,"XL3 elosztási tartozékok",6664.6799999999994]
["404524","404524","HX3 vezetékezhető foglalat DX3/DX 1P készülékhez - L2",5589,"XL3 elosztási tartozékok",6840.9359999999997]
["404525","404525","HX3 vezetékezhető foglalat DX3/DX 1P készülékhez - L3",5737,"XL3 elosztási tartozékok",7022.0879999999988]
["404526","404526","HX3 vezetékezhető foglalat DX3/DX 1P készülékhez - N",5892,"XL3 elosztási tartozékok",7211.8079999999991]
["404527","404527","HX3 univerzális vezetékezhető foglalat 1 modul széles",1367,"XL3 elosztási tartozékok",1673.2080000000001]
["404530","404530","VX3 800 gyári csatlakozó felső alu C gyűjtősínről",306036,"XL3 elosztási tartozékok",374588.06399999995]
["404531","404531","VX3 800 gyári csatlakozó felső réz gyűjtősínről",306300,"XL3 elosztási tartozékok",374911.2]
["404540","404540","VX3 4000 gyári csatlakozó vízszintes DPX3 160 készülékhez - alu C gyűjtősínezés az elosztószekrény oldallapján",84322,"XL3 elosztási tartozékok",103210.128]
["404541","404541","VX3 4000 gyári csatlakozó vízszintes DPX3 250 készülékhez - alu C gyűjtősínezés az elosztószekrény oldallapján",84151,"XL3 elosztási tartozékok",103000.82399999999]
["404542","404542","VX3 4000 gyári csatlakozó vízszintes DPX 630 készülékhez - alu C gyűjtősínezés az elosztószekrény oldallapján",138423,"XL3 elosztási tartozékok",169429.75199999998]
["404543","404543","VX3 4000 gyári csatlakozó vízszintes HX3 400 sorelosztóhoz - alu C gyűjtősínezés az elosztószekrény oldallapján",89188,"XL3 elosztási tartozékok",109166.11199999999]
["404544","404544","HX3 400 elosztósor DPX3 160 megtápláláshoz - MÉLY: 725/975 mm",620414,"XL3 elosztási tartozékok",759386.73599999992]
["404545","404545","HX3 összekötő készlet 725 mm mély elosztószekrényhez különböző középpont távolság esetén",387920,"XL3 elosztási tartozékok",474814.0799999999]
["404546","404546","HX3 összekötő készlet 975 mm mély elosztószekrényhez különböző középpont távolság esetén",461508,"XL3 elosztási tartozékok",564885.79200000002]
["404550","404550","VX3 4000 gyári csatlakozó vízszintes DPX3 160 készülékhez - alu C gyűjtősínezés belső kábeltokban",86148,"XL3 elosztási tartozékok",105445.15199999999]
["404551","404551","VX3 4000 gyári csatlakozó vízszintes DPX3 250 készülékhez - alu C gyűjtősínezés belső kábeltokban",85343,"XL3 elosztási tartozékok",104459.83199999999]
["404552","404552","VX3 4000 gyári csatlakozó vízszintes DPX 630 készülékhez - alu C gyűjtősínezés belső kábeltokban",151799,"XL3 elosztási tartozékok",185801.976]
["404553","404553","VX3 4000 gyári csatlakozó vízszintes HX3 400 sorelosztóhoz - alu C gyűjtősínezés belső kábeltokban",79224,"XL3 elosztási tartozékok",96970.175999999992]
["404554","404554","HX3 400 elosztósor DPX3 160 megtápláláshoz - MÉLY: 475 mm",621120,"XL3 elosztási tartozékok",760250.87999999989]
["404560","404560","VX3 4000 gyári csatlakozó vízszintes DPX3 160 készülékhez - alu C gyűjtősínezés külső kábeltokban",108414,"XL3 elosztási tartozékok",132698.736]
["404561","404561","VX3 4000 gyári csatlakozó vízszintes DPX3 250 készülékhez - alu C gyűjtősínezés külső kábeltokban",108684,"XL3 elosztási tartozékok",133029.21599999999]
["404562","404562","VX3 4000 gyári csatlakozó vízszintes DPX 630 készülékhez - alu C gyűjtősínezés külső kábeltokban",184862,"XL3 elosztási tartozékok",226271.08799999996]
["404563","404563","VX3 4000 gyári csatlakozó vízszintes HX3 400 sorelosztóhoz - alu C gyűjtősínezés külső kábeltokban",98911,"XL3 elosztási tartozékok",121067.064]
["404600","404600","VX3-IS XX3 gyűjtősín keret XL3 4000 elosztószekrényhez MAG/MÉLY=2200/725mm",856575,"XL3 elosztási tartozékok",1048447.7999999999]
["404602","404602","VX3-IS XX3 gyűjtősín keret XL3 4000 elosztószekrényhez MAG/MÉLY=2200/975mm",875075,"XL3 elosztási tartozékok",1071091.8]
["404604","404604","VX3-IS XX3 méretre felületkezelt aluminium C gyájtősín, In=1250A",73093,"XL3 elosztási tartozékok",89465.831999999995]
["404606","404606","VX3-IS XX3 méretre felületkezelt aluminium C gyájtősín, In=2000A",48483,"XL3 elosztási tartozékok",59343.192000000003]
["404610","404610","VX3-IS 223 foglalat DPX3 160 3P készülékhez",168856,"XL3 elosztási tartozékok",206679.74399999998]
["404611","404611","VX3-IS 223 foglalat DPX3 160 4P készülékhez",195498,"XL3 elosztási tartozékok",239289.552]
["404612","404612","VX3-IS 223 foglalat DPX3 250 3P készülékhez",159010,"XL3 elosztási tartozékok",194628.24]
["404613","404613","VX3-IS 223 foglalat DPX3 250 4P készülékhez",179493,"XL3 elosztási tartozékok",219699.43199999997]
["404616","404616","VX3-IS 223 foglalat DPX 630 3P készülékhez",190188,"XL3 elosztási tartozékok",232790.11199999996]
["404617","404617","VX3-IS 223 foglalat DPX 630 4P készülékhez",219912,"XL3 elosztási tartozékok",269172.28799999994]
["404620","404620","VX3-IS 233 foglalat DPX3 160 3P készülékhez áramvédő nélkül ",296266,"XL3 elosztási tartozékok",362629.58399999997]
["404621","404621","VX3-IS 233 foglalat DPX3 160 4P készülékhez áramvédő nélkül",365386,"XL3 elosztási tartozékok",447232.46399999998]
["404622","404622","VX3-IS 233 foglalat DPX3 250 3P készülékhez áramvédő nélkül",253843,"XL3 elosztási tartozékok",310703.83199999999]
["404623","404623","VX3-IS 233 foglalat DPX3 250 4P készülékhez áramvédő nélkül",304364,"XL3 elosztási tartozékok",372541.53599999996]
["404626","404626","VX3-IS 233 foglalat DPX 630 3P készülékhez áramvédő nélkül",379815,"XL3 elosztási tartozékok",464893.55999999994]
["404627","404627","VX3-IS 233 foglalat DPX 630 4P készülékhez áramvédő nélkül",470873,"XL3 elosztási tartozékok",576348.55200000003]
["404631","404631","VX3-IS 233 foglalat DPX3 160 4P készülékhez áramvédővel",368294,"XL3 elosztási tartozékok",450791.85599999997]
["404633","404633","VX3-IS 233 foglalat DPX3 250 4P készülékhez áramvédővel",312543,"XL3 elosztási tartozékok",382552.63199999998]
["404636","404636","VX3-IS 233 foglalat DPX 630 3P készülékhez áramvédővel",356558,"XL3 elosztási tartozékok",436426.99199999997]
["404637","404637","VX3-IS 233 foglalat DPX 630 4P készülékhez áramvédővel",437570,"XL3 elosztási tartozékok",535585.67999999993]
["404640","404640","VX3-IS 333 foglalat DPX3 160 3P készülékhez áramvédő nélkül ",678366,"XL3 elosztási tartozékok",830319.98399999994]
["404641","404641","VX3-IS 333 foglalat DPX3 160 4P készülékhez áramvédő nélkül",752746,"XL3 elosztási tartozékok",921361.10399999993]
["404642","404642","VX3-IS 333 foglalat DPX3 250 3P készülékhez áramvédő nélkül",642043,"XL3 elosztási tartozékok",785860.63199999987]
["404643","404643","VX3-IS 333 foglalat DPX3 250 4P készülékhez áramvédő nélkül",701983,"XL3 elosztási tartozékok",859227.19200000004]
["404646","404646","VX3-IS 333 foglalat DPX 630 3P készülékhez áramvédő nélkül",806788,"XL3 elosztási tartozékok",987508.51199999999]
["404647","404647","VX3-IS 333 foglalat DPX 630 4P készülékhez áramvédő nélkül",902444,"XL3 elosztási tartozékok",1104591.4559999998]
["404651","404651","VX3-IS 333 foglalat DPX3 160 4P készülékhez áramvédővel",753958,"XL3 elosztási tartozékok",922844.59199999995]
["404653","404653","VX3-IS 333 foglalat DPX3 250 4P készülékhez áramvédővel",707663,"XL3 elosztási tartozékok",866179.51199999999]
["404656","404656","VX3-IS 333 foglalat DPX 630 3P készülékhez áramvédővel",780097,"XL3 elosztási tartozékok",954838.72799999989]
["404657","404657","VX3-IS 333 foglalat DPX 630 4P készülékhez áramvédővel",864713,"XL3 elosztási tartozékok",1058408.7120000001]
["404659","404659","VX3-IS csatlakozó modul IS 223/233",126195,"XL3 elosztási tartozékok",154462.68]
["404660","404660","HX3-IS 223 dugaszolható elosztóblokk moduláris készülékek és kompakt megszakítók fogadására 400A-ig",211862,"XL3 elosztási tartozékok",{"$f":"+D9158*0.72*1.7","v":259319.08799999996}]
["404665","404665","VX3-IS 223 univerzális foglalat, mag: 300 mm",316494,"XL3 elosztási tartozékok",387388.65599999996]
["404666","404666","VX3-IS 233 univerzális foglalat, mag: 300 mm",604867,"XL3 elosztási tartozékok",740357.20799999998]
["404667","404667","VX3-IS 333 univerzális foglalat, mag: 300 mm",1347693,"XL3 elosztási tartozékok",1649576.2319999998]
["404668","404668","HX3-IS 223 dugaszolható elosztóblokk moduláris készülékek fogadására 125A-ig",276897,"XL3 elosztási tartozékok",338921.92799999996]
["404670","404670","VX3-IS 223/233 előlap DPX3 160/250 készülékekhez, mag: 200 mm",154453,"XL3 elosztási tartozékok",189050.47199999998]
["404671","404671","VX3-IS 223/233 előlap DPX 630 készülékekhez, mag: 300 mm",159264,"XL3 elosztási tartozékok",194939.136]
["404672","404672","VX3-IS 223/233 előlap DPX3 160/250 készülékekhez rotációs vagy motoros hajtással, mag: 200 mm",62079,"XL3 elosztási tartozékok",75984.695999999996]
["404673","404673","VX3-IS 223/233 előlap DPX 630 készülékekhez  rotációs vagy motoros hajtással, mag: 300 mm",68527,"XL3 elosztási tartozékok",83877.047999999995]
["404674","404674","VX3-IS 223/233 előlap HX3 400 elosztósorhoz, mag: 300 mm",31368,"XL3 elosztási tartozékok",38394.432000000001]
["404675","404675","VX3-IS 223/233 előlap HX3 125 elosztósorhoz, mag: 300 mm",15542,"XL3 elosztási tartozékok",19023.407999999999]
["404676","404676","VX3-IS 333 előlap HX3 400 elosztósorhoz, mag: 300 mm",38520,"XL3 elosztási tartozékok",47148.479999999996]
["404677","404677","VX3-IS 333 előlap HX3 125 elosztósorhoz, mag: 300 mm",34321,"XL3 elosztási tartozékok",42008.903999999995]
["404679","404679","VX3-IS hagyományos előlap rögítési kiegészítő",42579,"XL3 elosztási tartozékok",52116.695999999996]
["404680","404680","VX3-IS 333 előlap DPX3 160/250 készülékekhez, mag: 200 mm",69927,"XL3 elosztási tartozékok",85590.647999999986]
["404681","404681","VX3-IS 333 előlap DPX 630 készülékekhez, mag: 300 mm",79684,"XL3 elosztási tartozékok",97533.215999999986]
["404682","404682","VX3-IS 333 előlap DPX3 160/250 készülékekhez rotációs vagy motoros hajtással, mag: 200 mm",78383,"XL3 elosztási tartozékok",95940.791999999987]
["404683","404683","VX3-IS 333 előlap DPX 630 készülékekhez  rotációs vagy motoros hajtással, mag: 300 mm",84895,"XL3 elosztási tartozékok",103911.47999999998]
["404685","404685","VX3-IS elválasztó készlet vízszintes sínezés belső kábeltokkal",67372,"XL3 800/4000 elosztószekrények",82463.327999999994]
["404686","404686","VX3-IS elválasztó készlet vízszintes sínezés külső kábeltokkal",95238,"XL3 800/4000 elosztószekrények",116571.31199999999]
["404687","404687","VX3-IS hátsó elválasztó készlet IS 233/333, mag=200 mm",65809,"XL3 800/4000 elosztószekrények",80550.215999999986]
["404688","404688","VX3-IS hátsó elválasztó készlet IS 233/333, mag=300 mm",86351,"XL3 800/4000 elosztószekrények",105693.624]
["404689","404689","VX3-IS elválasztó készlet átfordításra, mag=300 mm",18643,"XL3 800/4000 elosztószekrények",22819.031999999999]
["404690","404690","VX3-IS gyári csatlakozó, réz főgyűjtősín=4000A , alu leágazósín=1250A E=125 mm",391733,"XL3 elosztási tartozékok",479481.19199999998]
["404691","404691","VX3-IS gyári csatlakozó, réz főgyűjtősín=4000A, alu leágazósín=2000A E=125 mm",471667,"XL3 elosztási tartozékok",577320.40799999994]
["404692","404692","VX3-IS gyári csatlakozó, alu főgyűjtősín=1600A, alu leágazósín=1250A E=75mm",251426,"XL3 elosztási tartozékok",307745.424]
["404693","404693","VX3-IS gyári csatlakozó, alu főgyűjtősín=3200A, alu leágazósín=2000A E=75mm",393185,"XL3 elosztási tartozékok",481258.44]
["404814","404814","Drivia13 csavaros elosztókapocs 3P+N IP2X",1135,"Lexic elosztási tartozékok",1389.2399999999998]
["404818","404818","Driva13 üres elosztókapocs tartó ",341,"Lexic elosztási tartozékok",417.38399999999996]
["404839","404839","Drivia13 csavaros elosztókapocs védőföld 1x6-25mm2 + 26x1,5-16mm2",1085,"Lexic elosztási tartozékok",1328.0399999999997]
["404903","404903","Vezetékbekötő kapocs egypólus + nulla",2398,"Lexic elosztási tartozékok",2935.152]
["404904","404904","Lexic bekötőkapocs villás",2017,"Lexic elosztási tartozékok",2468.808]
["404905","404905","Lexic bekötő kapocs fogas sínhez 1P fésűkhöz",1214,"Lexic elosztási tartozékok",1485.9359999999999]
["404906","404906","Lexic bekötő kapocs fogas sínhez 6-35 mm2",964,"Lexic elosztási tartozékok",1179.9359999999999]
["404909","404909","Lexic fésűs sín villás 1P+segédérintkező 27x1P+sé.",8740,"Lexic elosztási tartozékok",10697.76]
["404910","404910","Lexic fésűs sín villás 3P+segédérintkező 16x3P+sé.",21335,"Lexic elosztási tartozékok",26114.039999999997]
["404911","404911","Lexic fésűs sín villás 1P 12x1P",1041,"Lexic elosztási tartozékok",1274.184]
["404912","404912","Lexic fésűs sín villás 1P 57x1P",7422,"Lexic elosztási tartozékok",9084.5280000000002]
["404913","404913","Lexic fésűs sín villás 2P 6x2P",2443,"Lexic elosztási tartozékok",2990.232]
["404914","404914","Lexic fésűs sín villás 2P 28x2P",13309,"Lexic elosztási tartozékok",16290.215999999999]
["404915","404915","Lexic fésűs sín villás 2P 6x2P betáplálás 4P",6503,"Lexic elosztási tartozékok",7959.6719999999996]
["404916","404916","Lexic fésűs sín villás 2P 28x2P betáplálás 4P",27376,"Lexic elosztási tartozékok",33508.223999999995]
["404917","404917","Lexic fésűs sín villás 3P 4x3P",2369,"Lexic elosztási tartozékok",2899.6559999999995]
["404918","404918","Lexic fésűs sín villás 3P 19x3P",15802,"Lexic elosztási tartozékok",19341.647999999997]
["404919","404919","Lexic fésűs sín villás 4P 3x4P",6418,"Lexic elosztási tartozékok",7855.6319999999996]
["404920","404920","Lexic fésűs sín villás 4P 14x4P",26854,"Lexic elosztási tartozékok",32869.296000000002]
["404926","404926","Lexic fésűs sín fogas 1P 13x1P",668,"Lexic elosztási tartozékok",817.63199999999995]
["404928","404928","Lexic fésűs sín fogas 1P 18x1P",1887,"Lexic elosztási tartozékok",2309.6879999999996]
["404933","404933","Lexic fésűs sín fogas 1P+segédérintkező 37x1P+sé.",7155,"Lexic elosztási tartozékok",8757.7199999999993]
["404934","404934","Lexic fésűs sín fogas 3P+segédérintkező 16x3P+sé.",17981,"Lexic elosztási tartozékok",22008.743999999999]
["404937","404937","Lexic fésűs sín fogas 1P 57x1P",6740,"Lexic elosztási tartozékok",8249.76]
["404938","404938","Lexic fésűs sín fogas 2P 6x2P",2662,"Lexic elosztási tartozékok",3258.2879999999996]
["404939","404939","Lexic fésűs sín fogas 2P 28x2P",10464,"Lexic elosztási tartozékok",12807.936]
["404940","404940","Lexic fésűs sín fogas 2P 6x2P betáplálás 4P",7192,"Lexic elosztási tartozékok",8803.0079999999998]
["404941","404941","Lexic fésűs sín fogas 2P 28x2P betáplálás 4P",24492,"Lexic elosztási tartozékok",29978.207999999995]
["404942","404942","Lexic fésűs sín fogas 3P 4x3P",2190,"Lexic elosztási tartozékok",2680.56]
["404943","404943","Lexic fésűs sín fogas 3P 19x3P",13116,"Lexic elosztási tartozékok",16053.984]
["404944","404944","Lexic fésűs sín fogas 4P 3x4P",4614,"Lexic elosztási tartozékok",5647.5360000000001]
["404945","404945","Lexic fésűs sín fogas 4P 14x4P",18527,"Lexic elosztási tartozékok",22677.047999999999]
["404988","404988","Lexic fésűs sín fogvédő 12 modul",505,"Lexic elosztási tartozékok",618.11999999999989]
["404989","404989","Lexic fésűs sín végzáró 1P sínhez",89,"Lexic elosztási tartozékok",108.93599999999999]
["404990","404990","Lexic fésűs sín végzáró 2P sínhez 2 és 3P",210,"Lexic elosztási tartozékok",257.03999999999996]
["404991","404991","Lexic fésűs sín végzáró 4P sínhez",315,"Lexic elosztási tartozékok",385.55999999999995]
["405023","405023","VX3 63 függőleges elosztóblokk 3 soros elosztószekrényhez",81599,"Lexic elosztási tartozékok",99877.175999999992]
["405024","405024","VX3 63 függőleges elosztóblokk 4 soros elosztószekrényhez",84111,"Lexic elosztási tartozékok",{"$f":"+D9222*0.72*1.7","v":102951.864}]
["405025","405025","VX3 63 függőleges elosztóblokk 5 soros elosztószekrényhez",87951,"Lexic elosztási tartozékok",107652.024]
["405026","405026","VX3 63 függőleges elosztóblokk 6 soros elosztószekrényhez",168675,"Lexic elosztási tartozékok",206458.19999999998]
["405034","405034","VX3 125 függőleges elosztóblokk 4 soros elosztószekrényhez",38829,"Lexic elosztási tartozékok",47526.695999999996]
["405035","405035","VX3 125 függőleges elosztóblokk 5 soros elosztószekrényhez",135968,"Lexic elosztási tartozékok",166424.83199999999]
["405036","405036","VX3 125 függőleges elosztóblokk 6 soros elosztószekrényhez",99358,"Lexic elosztási tartozékok",121614.19199999998]
["405057","405057","Drivia18 rugós elosztókapocs - föld",2339,"Lexic elosztási tartozékok",2862.9359999999997]
["405224","405224","HX3 125 rögzítési kiegészítő XL3 160-hoz",1805,"XL3 elosztási tartozékok",2209.3199999999997]
["405225","405225","XL3 kábelbevezető gyűrű",690,"XL3 elosztási tartozékok",844.56]
["405226","405226","DPX3 sínmagasító",2603,"XL3 elosztási tartozékok",3186.0719999999997]
["405230","405230","HX3 125 vízszintes elosztóblokk 454 mm széles",19591,"Nagyteljesítményű elosztási tartozékok",23979.383999999998]
["405231","405231","HX3 125 vízszintes elosztóblokk 254 mm széles",14862,"Nagyteljesítményű elosztási tartozékok",18191.088]
["405240","405240","HX3 125 dugaszolható sorelosztó 24 modul",13105,"XL3 elosztási tartozékok",16040.52]
["405241","405241","HX3 125 dugaszolható sorelosztó 36 modul",17969,"XL3 elosztási tartozékok",21994.056]
["405242","405242","HX3 125 betápláló modul",5717,"XL3 elosztási tartozékok",6997.6079999999993]
["405243","405243","HX3 125 csatlakozó modul - L1 (10 db)",3414,"XL3 elosztási tartozékok",4178.7359999999999]
["405244","405244","HX3 125 csatlakozó modul - L2 (10 db)",3414,"XL3 elosztási tartozékok",4178.7359999999999]
["405245","405245","HX3 125 csatlakozó modul - L3 (10 db)",3414,"XL3 elosztási tartozékok",4178.7359999999999]
["405246","405246","HX3 125 csatlakozó modul - N (10 db)",3414,"XL3 elosztási tartozékok",4178.7359999999999]
["406250","406250","DX3 segédérintkezők 6A-250V~ állapotjelző",5290,"DX3 kiegészítő alkatrészek",6474.9599999999991]
["406252","406252","DX3 segédérintkezők 6A-250V~ hibajelző",5731,"DX3 kiegészítő alkatrészek",7014.7439999999997]
["406256","406256","DX3 segédérintkezők 6A-250V~ univerzális",6450,"DX3 kiegészítő alkatrészek",7894.8]
["406264","406264","DX3 segédérintkezők 6A-250V~ univ. komb.",10885,"DX3 kiegészítő alkatrészek",13323.24]
["406276","406276","DX3 kioldók 12-48V~ munkaáramú",11343,"DX3 kiegészítő alkatrészek",13883.832]
["406278","406278","DX3 kioldók 110-415V~ munkaáramú",11739,"DX3 kiegészítő alkatrészek",14368.536]
["406280","406280","DX3 kioldók 24-48V~ nullfeszültség",19070,"DX3 kiegészítő alkatrészek",23341.68]
["406282","406282","DX3 kioldók 230V~ nullfeszültség",21037,"DX3 kiegészítő alkatrészek",25749.287999999997]
["406285","406285","DX3 kioldók fgt munkaá. Z é.ny.gomb",14972,"DX3 kiegészítő alkatrészek",18325.727999999999]
["406286","406286","DX3 kioldók túlfeszültség (POP)",8161,"DX3 kiegészítő alkatrészek",9989.0640000000003]
["406287","406287","DX3 kioldók fgt munkaá. Z é.ny.gomb",29959,"DX3 kiegészítő alkatrészek",36669.815999999999]
["406288","406288","DX3 STOP&GO alapkészülék 230V~",90110,"DX3 kiegészítő alkatrészek",110294.64]
["406289","406289","DX3 STOP&GO beép. period. önteszttel",98099,"DX3 kiegészítő alkatrészek",120073.17599999999]
["406290","406290","DX3 motoros hajtások 1M/P 24-48V~",68107,"DX3 kiegészítő alkatrészek",83362.967999999993]
["406291","406291","DX3 motoros hajtások 1M/P 230V~",62659,"DX3 kiegészítő alkatrészek",76694.615999999995]
["406292","406292","DX3 motoros hajtások 1,5M/P 230V~",122606,"DX3 kiegészítő alkatrészek",150069.74399999998]
["406293","406293","DX3 motoros hajtások aut. reset 1M/P 24-48V~",136232,"DX3 kiegészítő alkatrészek",166747.96799999999]
["406295","406295","DX3 motoros hajtások aut. reset 1M/P 230V~",129417,"DX3 kiegészítő alkatrészek",158406.40799999997]
["406303","406303","DX3 bizt. és kbt. kieg. lakattartó",4160,"DX3 kiegészítő alkatrészek",5091.8399999999992]
["406304","406304","DX3 bizt. és kbt. kieg. 1M/P plombálh. csavart.",1785,"DX3 kiegészítő alkatrészek",2184.84]
["406305","406305","DX3 vezetékezési kieg. 1M/P szigetelő válaszfal",1690,"DX3 kiegészítő alkatrészek",2068.56]
["406306","406306","DX3 bizt. és kbt. kieg. 1,5M/P bekötőkap. takaró",9930,"DX3 kiegészítő alkatrészek",12154.319999999998]
["406307","406307","DX3 vezetékezési kieg. 0,5M kábelátv.távt. elem",1703,"DX3 kiegészítő alkatrészek",2084.4719999999998]
["406310","406310","DX3 vezetékezési kieg. 1,5M/P 63A bkap. Al vez.",8161,"DX3 kiegészítő alkatrészek",9989.0640000000003]
["406311","406311","DX3 vezetékezési kieg. 1,5M/P 80-125A bk. Al v.",9932,"DX3 kiegészítő alkatrészek",12156.768]
["406312","406312","DX3 bizt. és kbt. kieg. 1,5M/P plombálh. cs.tak.",7071,"DX3 kiegészítő alkatrészek",8654.9040000000005]
["406313","406313","DX3 bizt. és kbt. kieg. 5 mm kis lakat",9740,"DX3 kiegészítő alkatrészek",11921.76]
["406314","406314","DX3 kézi forráaváltó 2P 2M",27236,"DX3 kiegészítő alkatrészek",33336.863999999994]
["406315","406315","DX3 kézi forráaváltó 3P 3M",31322,"DX3 kiegészítő alkatrészek",38338.127999999997]
["406316","406316","DX3 kézi forráaváltó 4P 4M",35409,"DX3 kiegészítő alkatrészek",43340.615999999995]
["406319","406319","DX3 m. mh. k. rot. hajt. fekete karral",68107,"DX3 kiegészítő alkatrészek",83362.967999999993]
["406320","406320","DX3 m. mh. k. rot. hajt. sárga/piros karral",68107,"DX3 kiegészítő alkatrészek",83362.967999999993]
["406400","406400","DX3-I terheléskapcsoló 1P 16A",3576,"DX3 IS kapcsolók",4377.0239999999994]
["406401","406401","DX3-I terheléskapcsoló 1P 20A",3576,"DX3 IS kapcsolók",4377.0239999999994]
["406403","406403","DX3-I terheléskapcsoló 1P 32A",3647,"DX3 IS kapcsolók",4463.927999999999]
["406404","406404","DX3-I terheléskapcsoló 1P 20A jelzőlámpával",9298,"DX3 IS kapcsolók",11380.751999999999]
["406406","406406","DX3-I terheléskapcsoló 1P 32A jelzőlámpával",9298,"DX3 IS kapcsolók",11380.751999999999]
["406411","406411","DX3-I terheléskapcsoló 1P 40A",6437,"DX3 IS kapcsolók",7878.887999999999]
["406412","406412","DX3-I terheléskapcsoló 1P 63A",6437,"DX3 IS kapcsolók",7878.887999999999]
["406423","406423","DX3-I terheléskapcsoló 1P 100A",9441,"DX3 IS kapcsolók",11555.784]
["406431","406431","DX3-I terheléskapcsoló 2P 16A",4722,"DX3 IS kapcsolók",5779.7279999999992]
["406432","406432","DX3-I terheléskapcsoló 2P 20A",4722,"DX3 IS kapcsolók",5779.7279999999992]
["406434","406434","DX3-I terheléskapcsoló 2P 32A",5008,"DX3 IS kapcsolók",6129.7919999999995]
["406436","406436","DX3-I terheléskapcsoló 2P 20A jelzőlámpával",11445,"DX3 IS kapcsolók",14008.679999999998]
["406438","406438","DX3-I terheléskapcsoló 2P 32A jelzőlámpával",12304,"DX3 IS kapcsolók",15060.095999999998]
["406439","406439","DX3-I terheléskapcsoló 2P 40A jelzőlámpával",12874,"DX3 IS kapcsolók",{"$f":"+D9286*0.72*1.7","v":15757.775999999998}]
["406440","406440","DX3-I terheléskapcsoló 2P 40A",13018,"DX3 IS kapcsolók",15934.031999999997]
["406441","406441","DX3-I terheléskapcsoló 2P 63A",13018,"DX3 IS kapcsolók",15934.031999999997]
["406449","406449","DX3-I terheléskapcsoló 2P 100A",16020,"DX3 IS kapcsolók",19608.48]
["406450","406450","DX3-I terheléskapcsoló 2P 125A",16594,"DX3 IS kapcsolók",20311.056]
["406457","406457","DX3-I terheléskapcsoló 3P 20A",6580,"DX3 IS kapcsolók",8053.9199999999992]
["406459","406459","DX3-I terheléskapcsoló 3P 32A",7082,"DX3 IS kapcsolók",8668.3680000000004]
["406460","406460","DX3-I terheléskapcsoló 3P 40A",16665,"DX3 IS kapcsolók",20397.96]
["406461","406461","DX3-I terheléskapcsoló 3P 63A",16665,"DX3 IS kapcsolók",20397.96]
["406469","406469","DX3-I terheléskapcsoló 3P 100A",21745,"DX3 IS kapcsolók",26615.879999999997]
["406470","406470","DX3-I terheléskapcsoló 3P 125A",24319,"DX3 IS kapcsolók",29766.455999999998]
["406477","406477","DX3-I terheléskapcsoló 4P 20A",8726,"DX3 IS kapcsolók",10680.623999999998]
["406479","406479","DX3-I terheléskapcsoló 4P 32A",12159,"DX3 IS kapcsolók",14882.615999999998]
["406480","406480","DX3-I terheléskapcsoló 4P 40A",19455,"DX3 IS kapcsolók",23812.92]
["406481","406481","DX3-I terheléskapcsoló 4P 63A",19455,"DX3 IS kapcsolók",23812.92]
["406489","406489","DX3-I terheléskapcsoló 4P 100A",25607,"DX3 IS kapcsolók",31342.968000000001]
["406490","406490","DX3-I terheléskapcsoló 4P 125A",28755,"DX3 IS kapcsolók",35196.119999999995]
["406527","406527","DX3-IS terheléskapcsoló 2P 40A",6437,"DX3 IS kapcsolók",7878.887999999999]
["406528","406528","DX3-IS terheléskapcsoló 2P 63A",6437,"DX3 IS kapcsolók",7878.887999999999]
["406535","406535","DX3-IS terheléskapcsoló 3P 40A",7725,"DX3 IS kapcsolók",9455.4]
["406536","406536","DX3-IS terheléskapcsoló 3P 63A",7869,"DX3 IS kapcsolók",9631.655999999999]
["406538","406538","DX3-IS terheléskapcsoló 3P 100A",31472,"DX3 IS kapcsolók",38521.728000000003]
["406539","406539","DX3-IS terheléskapcsoló 3P 125A",32903,"DX3 IS kapcsolók",40273.271999999997]
["406543","406543","DX3-IS terheléskapcsoló 4P 40A",10042,"DX3 IS kapcsolók",12291.407999999999]
["406544","406544","DX3-IS terheléskapcsoló 4P 63A",10229,"DX3 IS kapcsolók",12520.296]
["406546","406546","DX3-IS terheléskapcsoló 4P 100A",40913,"DX3 IS kapcsolók",50077.512000000002]
["406547","406547","DX3-IS terheléskapcsoló 4P 125A",42773,"DX3 IS kapcsolók",52354.151999999995]
["407425","407425","DX3 kismegszakító 1P B1 6000A/10kA",5334,"DX3 kismegszakítók",6528.8159999999998]
["407426","407426","DX3 kismegszakító 1P B2 6000A/10kA",5334,"DX3 kismegszakítók",6528.8159999999998]
["407427","407427","DX3 kismegszakító 1P B3 6000A/10kA",5334,"DX3 kismegszakítók",6528.8159999999998]
["407428","407428","DX3 kismegszakító 1P B4 6000A/10kA",4266,"DX3 kismegszakítók",5221.5839999999998]
["407429","407429","DX3 kismegszakító 1P B6 6000A/10kA",2929,"DX3 kismegszakítók",3585.096]
["407430","407430","DX3 kismegszakító 1P B10 6000A/10kA",2661,"DX3 kismegszakítók",3257.0639999999999]
["407431","407431","DX3 kismegszakító 1P B13 6000A/10kA",2661,"DX3 kismegszakítók",3257.0639999999999]
["407432","407432","DX3 kismegszakító 1P B16 6000A/10kA",2661,"DX3 kismegszakítók",3257.0639999999999]
["407433","407433","DX3 kismegszakító 1P B20 6000A/10kA",2929,"DX3 kismegszakítók",3585.096]
["407434","407434","DX3 kismegszakító 1P B25 6000A/10kA",3330,"DX3 kismegszakítók",4075.9199999999996]
["407435","407435","DX3 kismegszakító 1P B32 6000A/10kA",3997,"DX3 kismegszakítók",4892.3279999999995]
["407436","407436","DX3 kismegszakító 1P B40 6000A/10kA",4666,"DX3 kismegszakítók",5711.1840000000002]
["407437","407437","DX3 kismegszakító 1P B50 6000A/10kA",5334,"DX3 kismegszakítók",6528.8159999999998]
["407438","407438","DX3 kismegszakító 1P B63 6000A/10kA",5734,"DX3 kismegszakítók",7018.4159999999993]
["407467","407467","DX3 kismegszakító 1P+N B0,5 6000A/10kA",18704,"DX3 kompakt kismegszakítók",22893.695999999996]
["407468","407468","DX3 kismegszakító 1P+N B1 6000A/10kA",18034,"DX3 kompakt kismegszakítók",22073.615999999998]
["407469","407469","DX3 kismegszakító 1P+N B2 6000A/10kA",17634,"DX3 kompakt kismegszakítók",21584.016]
["407470","407470","DX3 kismegszakító 1P+N B3 6000A/10kA",17634,"DX3 kompakt kismegszakítók",21584.016]
["407471","407471","DX3 kismegszakító 1P+N B4 6000A/10kA",17634,"DX3 kompakt kismegszakítók",21584.016]
["407472","407472","DX3 kismegszakító 1P+N B6 6000A/10kA",13356,"DX3 kompakt kismegszakítók",16347.743999999999]
["407473","407473","DX3 kismegszakító 1P+N B10 6000A/10kA",12018,"DX3 kompakt kismegszakítók",14710.031999999997]
["407474","407474","DX3 kismegszakító 1P+N B13 6000A/10kA",11483,"DX3 kompakt kismegszakítók",14055.191999999999]
["407475","407475","DX3 kismegszakító 1P+N B16 6000A/10kA",11483,"DX3 kompakt kismegszakítók",14055.191999999999]
["407476","407476","DX3 kismegszakító 1P+N B20 6000A/10kA",11483,"DX3 kompakt kismegszakítók",14055.191999999999]
["407477","407477","DX3 kismegszakító 1P+N B25 6000A/10kA",12018,"DX3 kompakt kismegszakítók",14710.031999999997]
["407478","407478","DX3 kismegszakító 1P+N B32 6000A/10kA",12018,"DX3 kompakt kismegszakítók",14710.031999999997]
["407479","407479","DX3 kismegszakító 1P+N B40 6000A/10kA",13356,"DX3 kompakt kismegszakítók",16347.743999999999]
["407502","407502","DX3 kismegszakító 2P B1 6000A/10kA",11215,"DX3 kismegszakítók",13727.159999999998]
["407503","407503","DX3 kismegszakító 2P B2 6000A/10kA",10013,"DX3 kismegszakítók",12255.911999999998]
["407504","407504","DX3 kismegszakító 2P B3 6000A/10kA",10013,"DX3 kismegszakítók",12255.911999999998]
["407505","407505","DX3 kismegszakító 2P B4 6000A/10kA",10013,"DX3 kismegszakítók",12255.911999999998]
["407506","407506","DX3 kismegszakító 2P B6 6000A/10kA",9477,"DX3 kismegszakítók",11599.847999999998]
["407507","407507","DX3 kismegszakító 2P B10 6000A/10kA",7207,"DX3 kismegszakítók",8821.3680000000004]
["407508","407508","DX3 kismegszakító 2P B13 6000A/10kA",7207,"DX3 kismegszakítók",8821.3680000000004]
["407509","407509","DX3 kismegszakító 2P B16 6000A/10kA",7207,"DX3 kismegszakítók",8821.3680000000004]
["407510","407510","DX3 kismegszakító 2P B20 6000A/10kA",8409,"DX3 kismegszakítók",10292.615999999998]
["407511","407511","DX3 kismegszakító 2P B25 6000A/10kA",8675,"DX3 kismegszakítók",10618.199999999999]
["407512","407512","DX3 kismegszakító 2P B32 6000A/10kA",8943,"DX3 kismegszakítók",{"$f":"+D9350*0.72*1.7","v":10946.232}]
["407513","407513","DX3 kismegszakító 2P B40 6000A/10kA",9613,"DX3 kismegszakítók",11766.312]
["407514","407514","DX3 kismegszakító 2P B50 6000A/10kA",10949,"DX3 kismegszakítók",13401.575999999999]
["407515","407515","DX3 kismegszakító 2P B63 6000A/10kA",11350,"DX3 kismegszakítók",13892.4]
["407554","407554","DX3 kismegszakító 3P B1 6000A/10kA",19239,"DX3 kismegszakítók",23548.536]
["407555","407555","DX3 kismegszakító 3P B2 6000A/10kA",19239,"DX3 kismegszakítók",23548.536]
["407556","407556","DX3 kismegszakító 3P B3 6000A/10kA",19239,"DX3 kismegszakítók",23548.536]
["407557","407557","DX3 kismegszakító 3P B4 6000A/10kA",16429,"DX3 kismegszakítók",20109.095999999998]
["407558","407558","DX3 kismegszakító 3P B6 6000A/10kA",13756,"DX3 kismegszakítók",16837.343999999997]
["407559","407559","DX3 kismegszakító 3P B10 6000A/10kA",13756,"DX3 kismegszakítók",16837.343999999997]
["407560","407560","DX3 kismegszakító 3P B13 6000A/10kA",11483,"DX3 kismegszakítók",14055.191999999999]
["407561","407561","DX3 kismegszakító 3P B16 6000A/10kA",11483,"DX3 kismegszakítók",14055.191999999999]
["407562","407562","DX3 kismegszakító 3P B20 6000A/10kA",11483,"DX3 kismegszakítók",14055.191999999999]
["407563","407563","DX3 kismegszakító 3P B25 6000A/10kA",12686,"DX3 kismegszakítók",15527.663999999999]
["407564","407564","DX3 kismegszakító 3P B32 6000A/10kA",13356,"DX3 kismegszakítók",16347.743999999999]
["407565","407565","DX3 kismegszakító 3P B40 6000A/10kA",16030,"DX3 kismegszakítók",19620.72]
["407566","407566","DX3 kismegszakító 3P B50 6000A/10kA",16698,"DX3 kismegszakítók",20438.351999999999]
["407567","407567","DX3 kismegszakító 3P B63 6000A/10kA",17634,"DX3 kismegszakítók",21584.016]
["407617","407617","DX3 kismegszakító 4P B1 6000A/10kA",26725,"DX3 kismegszakítók",32711.399999999998]
["407618","407618","DX3 kismegszakító 4P B2 6000A/10kA",26725,"DX3 kismegszakítók",32711.399999999998]
["407619","407619","DX3 kismegszakító 4P B3 6000A/10kA",26725,"DX3 kismegszakítók",32711.399999999998]
["407620","407620","DX3 kismegszakító 4P B4 6000A/10kA",26725,"DX3 kismegszakítók",32711.399999999998]
["407621","407621","DX3 kismegszakító 4P B6 6000A/10kA",22714,"DX3 kismegszakítók",27801.935999999998]
["407622","407622","DX3 kismegszakító 4P B10 6000A/10kA",22714,"DX3 kismegszakítók",27801.935999999998]
["407623","407623","DX3 kismegszakító 4P B13 6000A/10kA",22714,"DX3 kismegszakítók",27801.935999999998]
["407624","407624","DX3 kismegszakító 4P B16 6000A/10kA",22714,"DX3 kismegszakítók",27801.935999999998]
["407625","407625","DX3 kismegszakító 4P B20 6000A/10kA",22983,"DX3 kismegszakítók",28131.191999999995]
["407626","407626","DX3 kismegszakító 4P B25 6000A/10kA",22983,"DX3 kismegszakítók",28131.191999999995]
["407627","407627","DX3 kismegszakító 4P B32 6000A/10kA",24050,"DX3 kismegszakítók",29437.200000000001]
["407628","407628","DX3 kismegszakító 4P B40 6000A/10kA",26725,"DX3 kismegszakítók",32711.399999999998]
["407629","407629","DX3 kismegszakító 4P B50 6000A/10kA",28329,"DX3 kismegszakítók",34674.696000000004]
["407630","407630","DX3 kismegszakító 4P B63 6000A/10kA",31004,"DX3 kismegszakítók",37948.895999999993]
["407662","407662","DX3 kismegszakító 1P C1 6000A/10kA",4438,"DX3 kismegszakítók",5432.1119999999992]
["407663","407663","DX3 kismegszakító 1P C2 6000A/10kA",4083,"DX3 kismegszakítók",4997.5919999999996]
["407664","407664","DX3 kismegszakító 1P C3 6000A/10kA",4083,"DX3 kismegszakítók",4997.5919999999996]
["407665","407665","DX3 kismegszakító 1P C4 6000A/10kA",4083,"DX3 kismegszakítók",4997.5919999999996]
["407666","407666","DX3 kismegszakító 1P C6 6000A/10kA",3464,"DX3 kismegszakítók",4239.9359999999997]
["407668","407668","DX3 kismegszakító 1P C10 6000A/10kA",2661,"DX3 kismegszakítók",3257.0639999999999]
["407669","407669","DX3 kismegszakító 1P C13 6000A/10kA",2661,"DX3 kismegszakítók",3257.0639999999999]
["407670","407670","DX3 kismegszakító 1P C16 6000A/10kA",2661,"DX3 kismegszakítók",3257.0639999999999]
["407671","407671","DX3 kismegszakító 1P C20 6000A/10kA",2929,"DX3 kismegszakítók",3585.096]
["407672","407672","DX3 kismegszakító 1P C25 6000A/10kA",3330,"DX3 kismegszakítók",4075.9199999999996]
["407673","407673","DX3 kismegszakító 1P C32 6000A/10kA",3997,"DX3 kismegszakítók",4892.3279999999995]
["407674","407674","DX3 kismegszakító 1P C40 6000A/10kA",4666,"DX3 kismegszakítók",5711.1840000000002]
["407675","407675","DX3 kismegszakító 1P C50 6000A/10kA",5334,"DX3 kismegszakítók",6528.8159999999998]
["407676","407676","DX3 kismegszakító 1P C63 6000A/10kA",5734,"DX3 kismegszakítók",7018.4159999999993]
["407733","407733","DX3 kismegszakító 1P+N C0,5 6000A/10kA",18704,"DX3 kompakt kismegszakítók",22893.695999999996]
["407734","407734","DX3 kismegszakító 1P+N C1 6000A/10kA",18034,"DX3 kompakt kismegszakítók",22073.615999999998]
["407735","407735","DX3 kismegszakító 1P+N C2 6000A/10kA",17634,"DX3 kompakt kismegszakítók",21584.016]
["407736","407736","DX3 kismegszakító 1P+N C3 6000A/10kA",17634,"DX3 kompakt kismegszakítók",21584.016]
["407737","407737","DX3 kismegszakító 1P+N C4 6000A/10kA",17634,"DX3 kompakt kismegszakítók",21584.016]
["407738","407738","DX3 kismegszakító 1P+N C6 6000A/10kA",13356,"DX3 kompakt kismegszakítók",16347.743999999999]
["407740","407740","DX3 kismegszakító 1P+N C10 6000A/10kA",12018,"DX3 kompakt kismegszakítók",14710.031999999997]
["407741","407741","DX3 kismegszakító 1P+N C13 6000A/10kA",11483,"DX3 kompakt kismegszakítók",14055.191999999999]
["407742","407742","DX3 kismegszakító 1P+N C16 6000A/10kA",11483,"DX3 kompakt kismegszakítók",14055.191999999999]
["407743","407743","DX3 kismegszakító 1P+N C20 6000A/10kA",11483,"DX3 kompakt kismegszakítók",14055.191999999999]
["407744","407744","DX3 kismegszakító 1P+N C25 6000A/10kA",12018,"DX3 kompakt kismegszakítók",14710.031999999997]
["407745","407745","DX3 kismegszakító 1P+N C32 6000A/10kA",12018,"DX3 kompakt kismegszakítók",14710.031999999997]
["407746","407746","DX3 kismegszakító 1P+N C40 6000A/10kA",13356,"DX3 kompakt kismegszakítók",16347.743999999999]
["407792","407792","DX3 kismegszakító 2P C1 6000A/10kA",11215,"DX3 kismegszakítók",13727.159999999998]
["407793","407793","DX3 kismegszakító 2P C2 6000A/10kA",10013,"DX3 kismegszakítók",12255.911999999998]
["407794","407794","DX3 kismegszakító 2P C3 6000A/10kA",9210,"DX3 kismegszakítók",11273.039999999999]
["407795","407795","DX3 kismegszakító 2P C4 6000A/10kA",9210,"DX3 kismegszakítók",11273.039999999999]
["407796","407796","DX3 kismegszakító 2P C6 6000A/10kA",8541,"DX3 kismegszakítók",10454.183999999999]
["407798","407798","DX3 kismegszakító 2P C10 6000A/10kA",7072,"DX3 kismegszakítók",{"$f":"+D9414*0.72*1.7","v":8656.1280000000006}]
["407799","407799","DX3 kismegszakító 2P C13 6000A/10kA",7072,"DX3 kismegszakítók",8656.1280000000006]
["407800","407800","DX3 kismegszakító 2P C16 6000A/10kA",7072,"DX3 kismegszakítók",8656.1280000000006]
["407801","407801","DX3 kismegszakító 2P C20 6000A/10kA",7874,"DX3 kismegszakítók",9637.7759999999998]
["407802","407802","DX3 kismegszakító 2P C25 6000A/10kA",8141,"DX3 kismegszakítók",9964.5839999999989]
["407803","407803","DX3 kismegszakító 2P C32 6000A/10kA",8943,"DX3 kismegszakítók",10946.232]
["407804","407804","DX3 kismegszakító 2P C40 6000A/10kA",9344,"DX3 kismegszakítók",11437.055999999999]
["407805","407805","DX3 kismegszakító 2P C50 6000A/10kA",10416,"DX3 kismegszakítók",12749.183999999999]
["407806","407806","DX3 kismegszakító 2P C63 6000A/10kA",10949,"DX3 kismegszakítók",13401.575999999999]
["407851","407851","DX3 kismegszakító 3P C1 6000A/10kA",16429,"DX3 kismegszakítók",20109.095999999998]
["407852","407852","DX3 kismegszakító 3P C2 6000A/10kA",17634,"DX3 kismegszakítók",21584.016]
["407853","407853","DX3 kismegszakító 3P C3 6000A/10kA",17634,"DX3 kismegszakítók",21584.016]
["407854","407854","DX3 kismegszakító 3P C4 6000A/10kA",17634,"DX3 kismegszakítók",21584.016]
["407855","407855","DX3 kismegszakító 3P C6 6000A/10kA",13356,"DX3 kismegszakítók",16347.743999999999]
["407857","407857","DX3 kismegszakító 3P C10 6000A/10kA",11483,"DX3 kismegszakítók",14055.191999999999]
["407858","407858","DX3 kismegszakító 3P C13 6000A/10kA",11483,"DX3 kismegszakítók",14055.191999999999]
["407859","407859","DX3 kismegszakító 3P C16 6000A/10kA",11483,"DX3 kismegszakítók",14055.191999999999]
["407860","407860","DX3 kismegszakító 3P C20 6000A/10kA",11483,"DX3 kismegszakítók",14055.191999999999]
["407861","407861","DX3 kismegszakító 3P C25 6000A/10kA",12018,"DX3 kismegszakítók",14710.031999999997]
["407862","407862","DX3 kismegszakító 3P C32 6000A/10kA",12018,"DX3 kismegszakítók",14710.031999999997]
["407863","407863","DX3 kismegszakító 3P C40 6000A/10kA",14959,"DX3 kismegszakítók",18309.815999999999]
["407864","407864","DX3 kismegszakító 3P C50 6000A/10kA",16296,"DX3 kismegszakítók",19946.303999999996]
["407865","407865","DX3 kismegszakító 3P C63 6000A/10kA",17502,"DX3 kismegszakítók",21422.447999999997]
["407920","407920","DX3 kismegszakító 4P C1 6000A/10kA",26725,"DX3 kismegszakítók",32711.399999999998]
["407921","407921","DX3 kismegszakító 4P C2 6000A/10kA",26725,"DX3 kismegszakítók",32711.399999999998]
["407922","407922","DX3 kismegszakító 4P C3 6000A/10kA",26725,"DX3 kismegszakítók",32711.399999999998]
["407923","407923","DX3 kismegszakító 4P C4 6000A/10kA",26725,"DX3 kismegszakítók",32711.399999999998]
["407924","407924","DX3 kismegszakító 4P C6 6000A/10kA",22983,"DX3 kismegszakítók",28131.191999999995]
["407926","407926","DX3 kismegszakító 4P C10 6000A/10kA",22983,"DX3 kismegszakítók",28131.191999999995]
["407927","407927","DX3 kismegszakító 4P C13 6000A/10kA",22983,"DX3 kismegszakítók",28131.191999999995]
["407928","407928","DX3 kismegszakító 4P C16 6000A/10kA",22983,"DX3 kismegszakítók",28131.191999999995]
["407929","407929","DX3 kismegszakító 4P C20 6000A/10kA",22983,"DX3 kismegszakítók",28131.191999999995]
["407930","407930","DX3 kismegszakító 4P C25 6000A/10kA",24050,"DX3 kismegszakítók",29437.200000000001]
["407931","407931","DX3 kismegszakító 4P C32 6000A/10kA",25388,"DX3 kismegszakítók",31074.912]
["407932","407932","DX3 kismegszakító 4P C40 6000A/10kA",26725,"DX3 kismegszakítók",32711.399999999998]
["407933","407933","DX3 kismegszakító 4P C50 6000A/10kA",28329,"DX3 kismegszakítók",34674.696000000004]
["407934","407934","DX3 kismegszakító 4P C63 6000A/10kA",31004,"DX3 kismegszakítók",37948.895999999993]
["407962","407962","DX3 kismegszakító 1P D0,5 6000A/10kA",9878,"DX3 kismegszakítók",12090.671999999999]
["407963","407963","DX3 kismegszakító 1P D1 6000A/10kA",9878,"DX3 kismegszakítók",12090.671999999999]
["407964","407964","DX3 kismegszakító 1P D2 6000A/10kA",10146,"DX3 kismegszakítók",12418.704]
["407965","407965","DX3 kismegszakító 1P D3 6000A/10kA",10146,"DX3 kismegszakítók",12418.704]
["407966","407966","DX3 kismegszakító 1P D4 6000A/10kA",10815,"DX3 kismegszakítók",13237.559999999998]
["407967","407967","DX3 kismegszakító 1P D6 6000A/10kA",8008,"DX3 kismegszakítók",9801.7919999999995]
["407969","407969","DX3 kismegszakító 1P D10 6000A/10kA",8008,"DX3 kismegszakítók",9801.7919999999995]
["407970","407970","DX3 kismegszakító 1P D13 6000A/10kA",8008,"DX3 kismegszakítók",9801.7919999999995]
["407971","407971","DX3 kismegszakító 1P D16 6000A/10kA",8008,"DX3 kismegszakítók",9801.7919999999995]
["407972","407972","DX3 kismegszakító 1P D20 6000A/10kA",8008,"DX3 kismegszakítók",9801.7919999999995]
["407973","407973","DX3 kismegszakító 1P D25 6000A/10kA",8409,"DX3 kismegszakítók",10292.615999999998]
["407974","407974","DX3 kismegszakító 1P D32 6000A/10kA",8811,"DX3 kismegszakítók",10784.664000000001]
["407975","407975","DX3 kismegszakító 1P D40 6000A/10kA",9878,"DX3 kismegszakítók",12090.671999999999]
["407976","407976","DX3 kismegszakító 1P D50 6000A/10kA",11081,"DX3 kismegszakítók",13563.143999999998]
["407977","407977","DX3 kismegszakító 1P D63 6000A/10kA",12686,"DX3 kismegszakítók",15527.663999999999]
["408022","408022","DX3 kismegszakító 2P D0,5 6000A/10kA",20977,"DX3 kismegszakítók",25675.847999999998]
["408023","408023","DX3 kismegszakító 2P D1 6000A/10kA",20977,"DX3 kismegszakítók",25675.847999999998]
["408024","408024","DX3 kismegszakító 2P D2 6000A/10kA",20977,"DX3 kismegszakítók",25675.847999999998]
["408025","408025","DX3 kismegszakító 2P D3 6000A/10kA",20977,"DX3 kismegszakítók",25675.847999999998]
["408026","408026","DX3 kismegszakító 2P D4 6000A/10kA",20977,"DX3 kismegszakítók",25675.847999999998]
["408027","408027","DX3 kismegszakító 2P D6 6000A/10kA",17502,"DX3 kismegszakítók",21422.447999999997]
["408029","408029","DX3 kismegszakító 2P D10 6000A/10kA",17502,"DX3 kismegszakítók",21422.447999999997]
["408030","408030","DX3 kismegszakító 2P D13 6000A/10kA",17502,"DX3 kismegszakítók",21422.447999999997]
["408031","408031","DX3 kismegszakító 2P D16 6000A/10kA",17502,"DX3 kismegszakítók",21422.447999999997]
["408032","408032","DX3 kismegszakító 2P D20 6000A/10kA",17502,"DX3 kismegszakítók",21422.447999999997]
["408033","408033","DX3 kismegszakító 2P D25 6000A/10kA",19505,"DX3 kismegszakítók",23874.12]
["408034","408034","DX3 kismegszakító 2P D32 6000A/10kA",19505,"DX3 kismegszakítók",23874.12]
["408035","408035","DX3 kismegszakító 2P D40 6000A/10kA",21110,"DX3 kismegszakítók",{"$f":"+D9478*0.72*1.7","v":25838.639999999996}]
["408036","408036","DX3 kismegszakító 2P D50 6000A/10kA",23918,"DX3 kismegszakítók",29275.631999999998]
["408037","408037","DX3 kismegszakító 2P D63 6000A/10kA",25655,"DX3 kismegszakítók",31401.719999999998]
["408080","408080","DX3 kismegszakító 3P D0,5 6000A/10kA",31806,"DX3 kismegszakítók",38930.544000000002]
["408081","408081","DX3 kismegszakító 3P D1 6000A/10kA",31806,"DX3 kismegszakítók",38930.544000000002]
["408082","408082","DX3 kismegszakító 3P D2 6000A/10kA",31806,"DX3 kismegszakítók",38930.544000000002]
["408083","408083","DX3 kismegszakító 3P D3 6000A/10kA",31806,"DX3 kismegszakítók",38930.544000000002]
["408084","408084","DX3 kismegszakító 3P D4 6000A/10kA",31806,"DX3 kismegszakítók",38930.544000000002]
["408085","408085","DX3 kismegszakító 3P D6 6000A/10kA",28865,"DX3 kismegszakítók",35330.759999999995]
["408087","408087","DX3 kismegszakító 3P D10 6000A/10kA",28865,"DX3 kismegszakítók",35330.759999999995]
["408088","408088","DX3 kismegszakító 3P D13 6000A/10kA",28865,"DX3 kismegszakítók",35330.759999999995]
["408089","408089","DX3 kismegszakító 3P D16 6000A/10kA",28865,"DX3 kismegszakítók",35330.759999999995]
["408090","408090","DX3 kismegszakító 3P D20 6000A/10kA",28865,"DX3 kismegszakítók",35330.759999999995]
["408091","408091","DX3 kismegszakító 3P D25 6000A/10kA",30335,"DX3 kismegszakítók",37130.04]
["408092","408092","DX3 kismegszakító 3P D32 6000A/10kA",30335,"DX3 kismegszakítók",37130.04]
["408093","408093","DX3 kismegszakító 3P D40 6000A/10kA",31806,"DX3 kismegszakítók",38930.544000000002]
["408094","408094","DX3 kismegszakító 3P D50 6000A/10kA",36484,"DX3 kismegszakítók",44656.415999999997]
["408095","408095","DX3 kismegszakító 3P D63 6000A/10kA",41699,"DX3 kismegszakítók",51039.575999999994]
["408143","408143","DX3 kismegszakító 4P D6 6000A/10kA",32609,"DX3 kismegszakítók",39913.415999999997]
["408145","408145","DX3 kismegszakító 4P D10 6000A/10kA",32609,"DX3 kismegszakítók",39913.415999999997]
["408146","408146","DX3 kismegszakító 4P D13 6000A/10kA",32609,"DX3 kismegszakítók",39913.415999999997]
["408147","408147","DX3 kismegszakító 4P D16 6000A/10kA",32609,"DX3 kismegszakítók",39913.415999999997]
["408148","408148","DX3 kismegszakító 4P D20 6000A/10kA",32609,"DX3 kismegszakítók",39913.415999999997]
["408149","408149","DX3 kismegszakító 4P D25 6000A/10kA",38892,"DX3 kismegszakítók",47603.807999999997]
["408150","408150","DX3 kismegszakító 4P D32 6000A/10kA",38892,"DX3 kismegszakítók",47603.807999999997]
["408151","408151","DX3 kismegszakító 4P D40 6000A/10kA",43704,"DX3 kismegszakítók",53493.695999999996]
["408152","408152","DX3 kismegszakító 4P D50 6000A/10kA",48385,"DX3 kismegszakítók",59223.239999999991]
["408153","408153","DX3 kismegszakító 4P D63 6000A/10kA",50792,"DX3 kismegszakítók",62169.407999999996]
["408599","408599","DX3 kismegszakító 1P C80 10000A/16kA",18704,"DX3 10/16KA kismegszakítók",22893.695999999996]
["408600","408600","DX3 kismegszakító 1P C100 10000A/16kA",20042,"DX3 10/16KA kismegszakítók",24531.407999999999]
["408601","408601","DX3 kismegszakító 1P C125 10000A/16kA",22714,"DX3 10/16KA kismegszakítók",27801.935999999998]
["408640","408640","DX3 kismegszakító 2P C80 10000A/16kA",34747,"DX3 10/16KA kismegszakítók",42530.328000000001]
["408641","408641","DX3 kismegszakító 2P C100 10000A/16kA",37422,"DX3 10/16KA kismegszakítók",45804.527999999998]
["408642","408642","DX3 kismegszakító 2P C125 10000A/16kA",40096,"DX3 10/16KA kismegszakítók",49077.503999999994]
["408662","408662","DX3 kismegszakító 3P C80 10000A/16kA",53466,"DX3 10/16KA kismegszakítók",65442.383999999991]
["408663","408663","DX3 kismegszakító 3P C100 10000A/16kA",58812,"DX3 10/16KA kismegszakítók",71985.887999999992]
["408664","408664","DX3 kismegszakító 3P C125 10000A/16kA",62824,"DX3 10/16KA kismegszakítók",76896.576000000001]
["408703","408703","DX3 kismegszakító 4P C80 10000A/16kA",62824,"DX3 10/16KA kismegszakítók",76896.576000000001]
["408704","408704","DX3 kismegszakító 4P C100 10000A/16kA",66833,"DX3 10/16KA kismegszakítók",81803.59199999999]
["408705","408705","DX3 kismegszakító 4P C125 10000A/16kA",70845,"DX3 10/16KA kismegszakítók",86714.28]
["408864","408864","DX3 kismegszakító 1P B0,5 10000A / 16 kA",6671,"DX3 10/16KA kismegszakítók",8165.3039999999992]
["408865","408865","DX3 kismegszakító 1P B1 10000A / 16 kA",6671,"DX3 10/16KA kismegszakítók",8165.3039999999992]
["408866","408866","DX3 kismegszakító 1P B2 10000A / 16 kA",6671,"DX3 10/16KA kismegszakítók",8165.3039999999992]
["408867","408867","DX3 kismegszakító 1P B3 10000A / 16 kA",6671,"DX3 10/16KA kismegszakítók",8165.3039999999992]
["408868","408868","DX3 kismegszakító 1P B4 10000A / 16 kA",6671,"DX3 10/16KA kismegszakítók",8165.3039999999992]
["408869","408869","DX3 kismegszakító 1P B6 10000A / 16 kA",4266,"DX3 10/16KA kismegszakítók",5221.5839999999998]
["408870","408870","DX3 kismegszakító 1P B10 10000A / 16 kA",4131,"DX3 10/16KA kismegszakítók",5056.3439999999991]
["408871","408871","DX3 kismegszakító 1P B13 10000A / 16 kA",4131,"DX3 10/16KA kismegszakítók",5056.3439999999991]
["408872","408872","DX3 kismegszakító 1P B16 10000A / 16 kA",4131,"DX3 10/16KA kismegszakítók",5056.3439999999991]
["408873","408873","DX3 kismegszakító 1P B20 10000A / 16 kA",4131,"DX3 10/16KA kismegszakítók",5056.3439999999991]
["408874","408874","DX3 kismegszakító 1P B25 10000A / 16 kA",4266,"DX3 10/16KA kismegszakítók",5221.5839999999998]
["408875","408875","DX3 kismegszakító 1P B32 10000A / 16 kA",4266,"DX3 10/16KA kismegszakítók",5221.5839999999998]
["408876","408876","DX3 kismegszakító 1P B40 10000A / 16 kA",4799,"DX3 10/16KA kismegszakítók",5873.9759999999997]
["408877","408877","DX3 kismegszakító 1P B50 10000A / 16 kA",6403,"DX3 10/16KA kismegszakítók",7837.2719999999999]
["408878","408878","DX3 kismegszakító 1P B63 10000A / 16 kA",6536,"DX3 10/16KA kismegszakítók",8000.0640000000003]
["408934","408934","DX3 kismegszakító 2P B0,5 10000A / 16 kA",13356,"DX3 10/16KA kismegszakítók",16347.743999999999]
["408935","408935","DX3 kismegszakító 2P B1 10000A / 16 kA",13356,"DX3 10/16KA kismegszakítók",16347.743999999999]
["408936","408936","DX3 kismegszakító 2P B2 10000A / 16 kA",13356,"DX3 10/16KA kismegszakítók",16347.743999999999]
["408937","408937","DX3 kismegszakító 2P B3 10000A / 16 kA",13356,"DX3 10/16KA kismegszakítók",16347.743999999999]
["408938","408938","DX3 kismegszakító 2P B4 10000A / 16 kA",13356,"DX3 10/16KA kismegszakítók",16347.743999999999]
["408939","408939","DX3 kismegszakító 2P B6 10000A / 16 kA",10682,"DX3 10/16KA kismegszakítók",13074.768]
["408940","408940","DX3 kismegszakító 2P B10 10000A / 16 kA",9613,"DX3 10/16KA kismegszakítók",11766.312]
["408941","408941","DX3 kismegszakító 2P B13 10000A / 16 kA",9613,"DX3 10/16KA kismegszakítók",11766.312]
["408942","408942","DX3 kismegszakító 2P B16 10000A / 16 kA",9613,"DX3 10/16KA kismegszakítók",11766.312]
["408943","408943","DX3 kismegszakító 2P B20 10000A / 16 kA",9613,"DX3 10/16KA kismegszakítók",{"$f":"+D9542*0.72*1.7","v":11766.312}]
["408944","408944","DX3 kismegszakító 2P B25 10000A / 16 kA",10279,"DX3 10/16KA kismegszakítók",12581.495999999999]
["408945","408945","DX3 kismegszakító 2P B32 10000A / 16 kA",10279,"DX3 10/16KA kismegszakítók",12581.495999999999]
["408946","408946","DX3 kismegszakító 2P B40 10000A / 16 kA",7338,"DX3 10/16KA kismegszakítók",8981.7119999999995]
["408947","408947","DX3 kismegszakító 2P B50 10000A / 16 kA",12553,"DX3 10/16KA kismegszakítók",15364.871999999999]
["408948","408948","DX3 kismegszakító 2P B63 10000A / 16 kA",14023,"DX3 10/16KA kismegszakítók",17164.151999999998]
["408983","408983","DX3 kismegszakító 3P B0,5 10000A / 16 kA",21377,"DX3 10/16KA kismegszakítók",26165.447999999997]
["408984","408984","DX3 kismegszakító 3P B1 10000A / 16 kA",21377,"DX3 10/16KA kismegszakítók",26165.447999999997]
["408985","408985","DX3 kismegszakító 3P B2 10000A / 16 kA",21377,"DX3 10/16KA kismegszakítók",26165.447999999997]
["408986","408986","DX3 kismegszakító 3P B3 10000A / 16 kA",21377,"DX3 10/16KA kismegszakítók",26165.447999999997]
["408987","408987","DX3 kismegszakító 3P B4 10000A / 16 kA",21377,"DX3 10/16KA kismegszakítók",26165.447999999997]
["408988","408988","DX3 kismegszakító 3P B6 10000A / 16 kA",14692,"DX3 10/16KA kismegszakítók",17983.007999999998]
["408989","408989","DX3 kismegszakító 3P B10 10000A / 16 kA",14692,"DX3 10/16KA kismegszakítók",17983.007999999998]
["408990","408990","DX3 kismegszakító 3P B13 10000A / 16 kA",14692,"DX3 10/16KA kismegszakítók",17983.007999999998]
["408991","408991","DX3 kismegszakító 3P B16 10000A / 16 kA",14692,"DX3 10/16KA kismegszakítók",17983.007999999998]
["408992","408992","DX3 kismegszakító 3P B20 10000A / 16 kA",13891,"DX3 10/16KA kismegszakítók",17002.583999999999]
["408993","408993","DX3 kismegszakító 3P B25 10000A / 16 kA",14692,"DX3 10/16KA kismegszakítók",17983.007999999998]
["408994","408994","DX3 kismegszakító 3P B32 10000A / 16 kA",14692,"DX3 10/16KA kismegszakítók",17983.007999999998]
["408995","408995","DX3 kismegszakító 3P B40 10000A / 16 kA",16030,"DX3 10/16KA kismegszakítók",19620.72]
["408996","408996","DX3 kismegszakító 3P B50 10000A / 16 kA",18034,"DX3 10/16KA kismegszakítók",22073.615999999998]
["408997","408997","DX3 kismegszakító 3P B63 10000A / 16 kA",21377,"DX3 10/16KA kismegszakítók",26165.447999999997]
["409057","409057","DX3 kismegszakító 4P B0,5 10000A / 16 kA",29399,"DX3 10/16KA kismegszakítók",35984.375999999997]
["409058","409058","DX3 kismegszakító 4P B1 10000A / 16 kA",29399,"DX3 10/16KA kismegszakítók",35984.375999999997]
["409059","409059","DX3 kismegszakító 4P B2 10000A / 16 kA",29399,"DX3 10/16KA kismegszakítók",35984.375999999997]
["409060","409060","DX3 kismegszakító 4P B3 10000A / 16 kA",29399,"DX3 10/16KA kismegszakítók",35984.375999999997]
["409061","409061","DX3 kismegszakító 4P B4 10000A / 16 kA",29399,"DX3 10/16KA kismegszakítók",35984.375999999997]
["409062","409062","DX3 kismegszakító 4P B6 10000A / 16 kA",22714,"DX3 10/16KA kismegszakítók",27801.935999999998]
["409063","409063","DX3 kismegszakító 4P B10 10000A / 16 kA",22714,"DX3 10/16KA kismegszakítók",27801.935999999998]
["409064","409064","DX3 kismegszakító 4P B13 10000A / 16 kA",22714,"DX3 10/16KA kismegszakítók",27801.935999999998]
["409065","409065","DX3 kismegszakító 4P B16 10000A / 16 kA",22714,"DX3 10/16KA kismegszakítók",27801.935999999998]
["409066","409066","DX3 kismegszakító 4P B20 10000A / 16 kA",22983,"DX3 10/16KA kismegszakítók",28131.191999999995]
["409067","409067","DX3 kismegszakító 4P B25 10000A / 16 kA",24050,"DX3 10/16KA kismegszakítók",29437.200000000001]
["409068","409068","DX3 kismegszakító 4P B32 10000A / 16 kA",24050,"DX3 10/16KA kismegszakítók",29437.200000000001]
["409069","409069","DX3 kismegszakító 4P B40 10000A / 16 kA",26725,"DX3 10/16KA kismegszakítók",32711.399999999998]
["409070","409070","DX3 kismegszakító 4P B50 10000A / 16 kA",29399,"DX3 10/16KA kismegszakítók",35984.375999999997]
["409071","409071","DX3 kismegszakító 4P B63 10000A / 16 kA",32072,"DX3 10/16KA kismegszakítók",39256.127999999997]
["409106","409106","DX3 kismegszakító 1P C0,5 10000A / 16 kA",9210,"DX3 10/16KA kismegszakítók",11273.039999999999]
["409107","409107","DX3 kismegszakító 1P C1 10000A / 16 kA",9210,"DX3 10/16KA kismegszakítók",11273.039999999999]
["409108","409108","DX3 kismegszakító 1P C2 10000A / 16 kA",9210,"DX3 10/16KA kismegszakítók",11273.039999999999]
["409109","409109","DX3 kismegszakító 1P C3 10000A / 16 kA",9210,"DX3 10/16KA kismegszakítók",11273.039999999999]
["409110","409110","DX3 kismegszakító 1P C4 10000A / 16 kA",9210,"DX3 10/16KA kismegszakítók",11273.039999999999]
["409111","409111","DX3 kismegszakító 1P C6 10000A / 16 kA",7338,"DX3 10/16KA kismegszakítók",8981.7119999999995]
["409112","409112","DX3 kismegszakító 1P C10 10000A / 16 kA",7338,"DX3 10/16KA kismegszakítók",8981.7119999999995]
["409113","409113","DX3 kismegszakító 1P C13 10000A / 16 kA",7338,"DX3 10/16KA kismegszakítók",8981.7119999999995]
["409114","409114","DX3 kismegszakító 1P C16 10000A / 16 kA",7338,"DX3 10/16KA kismegszakítók",8981.7119999999995]
["409115","409115","DX3 kismegszakító 1P C20 10000A / 16 kA",7338,"DX3 10/16KA kismegszakítók",8981.7119999999995]
["409116","409116","DX3 kismegszakító 1P C25 10000A / 16 kA",8541,"DX3 10/16KA kismegszakítók",10454.183999999999]
["409117","409117","DX3 kismegszakító 1P C32 10000A / 16 kA",8541,"DX3 10/16KA kismegszakítók",10454.183999999999]
["409118","409118","DX3 kismegszakító 1P C40 10000A / 16 kA",9344,"DX3 10/16KA kismegszakítók",11437.055999999999]
["409119","409119","DX3 kismegszakító 1P C50 10000A / 16 kA",11081,"DX3 10/16KA kismegszakítók",13563.143999999998]
["409120","409120","DX3 kismegszakító 1P C63 10000A / 16 kA",12018,"DX3 10/16KA kismegszakítók",14710.031999999997]
["409194","409194","DX3 kismegszakító 2P C0,5 10000A / 16 kA",19104,"DX3 10/16KA kismegszakítók",23383.295999999998]
["409195","409195","DX3 kismegszakító 2P C1 10000A / 16 kA",19104,"DX3 10/16KA kismegszakítók",23383.295999999998]
["409196","409196","DX3 kismegszakító 2P C2 10000A / 16 kA",19104,"DX3 10/16KA kismegszakítók",23383.295999999998]
["409197","409197","DX3 kismegszakító 2P C3 10000A / 16 kA",19104,"DX3 10/16KA kismegszakítók",23383.295999999998]
["409198","409198","DX3 kismegszakító 2P C4 10000A / 16 kA",19104,"DX3 10/16KA kismegszakítók",23383.295999999998]
["409199","409199","DX3 kismegszakító 2P C6 10000A / 16 kA",17367,"DX3 10/16KA kismegszakítók",21257.207999999999]
["409200","409200","DX3 kismegszakító 2P C10 10000A / 16 kA",17367,"DX3 10/16KA kismegszakítók",21257.207999999999]
["409201","409201","DX3 kismegszakító 2P C13 10000A / 16 kA",17367,"DX3 10/16KA kismegszakítók",21257.207999999999]
["409202","409202","DX3 kismegszakító 2P C16 10000A / 16 kA",17367,"DX3 10/16KA kismegszakítók",21257.207999999999]
["409203","409203","DX3 kismegszakító 2P C20 10000A / 16 kA",17367,"DX3 10/16KA kismegszakítók",21257.207999999999]
["409204","409204","DX3 kismegszakító 2P C25 10000A / 16 kA",18168,"DX3 10/16KA kismegszakítók",22237.631999999998]
["409205","409205","DX3 kismegszakító 2P C32 10000A / 16 kA",18168,"DX3 10/16KA kismegszakítók",22237.631999999998]
["409206","409206","DX3 kismegszakító 2P C40 10000A / 16 kA",18970,"DX3 10/16KA kismegszakítók",23219.279999999999]
["409207","409207","DX3 kismegszakító 2P C50 10000A / 16 kA",20575,"DX3 10/16KA kismegszakítók",{"$f":"+D9606*0.72*1.7","v":25183.8}]
["409208","409208","DX3 kismegszakító 2P C63 10000A / 16 kA",21243,"DX3 10/16KA kismegszakítók",26001.431999999997]
["409246","409246","DX3 kismegszakító 3P C0,5 10000A / 16 kA",27127,"DX3 10/16KA kismegszakítók",33203.447999999997]
["409247","409247","DX3 kismegszakító 3P C1 10000A / 16 kA",27127,"DX3 10/16KA kismegszakítók",33203.447999999997]
["409248","409248","DX3 kismegszakító 3P C2 10000A / 16 kA",27127,"DX3 10/16KA kismegszakítók",33203.447999999997]
["409249","409249","DX3 kismegszakító 3P C3 10000A / 16 kA",27127,"DX3 10/16KA kismegszakítók",33203.447999999997]
["409250","409250","DX3 kismegszakító 3P C4 10000A / 16 kA",27127,"DX3 10/16KA kismegszakítók",33203.447999999997]
["409251","409251","DX3 kismegszakító 3P C6 10000A / 16 kA",21243,"DX3 10/16KA kismegszakítók",26001.431999999997]
["409252","409252","DX3 kismegszakító 3P C10 10000A / 16 kA",21243,"DX3 10/16KA kismegszakítók",26001.431999999997]
["409253","409253","DX3 kismegszakító 3P C13 10000A / 16 kA",21243,"DX3 10/16KA kismegszakítók",26001.431999999997]
["409254","409254","DX3 kismegszakító 3P C16 10000A / 16 kA",21243,"DX3 10/16KA kismegszakítók",26001.431999999997]
["409255","409255","DX3 kismegszakító 3P C20 10000A / 16 kA",21243,"DX3 10/16KA kismegszakítók",26001.431999999997]
["409256","409256","DX3 kismegszakító 3P C25 10000A / 16 kA",22714,"DX3 10/16KA kismegszakítók",27801.935999999998]
["409257","409257","DX3 kismegszakító 3P C32 10000A / 16 kA",22714,"DX3 10/16KA kismegszakítók",27801.935999999998]
["409258","409258","DX3 kismegszakító 3P C40 10000A / 16 kA",26725,"DX3 10/16KA kismegszakítók",32711.399999999998]
["409259","409259","DX3 kismegszakító 3P C50 10000A / 16 kA",29399,"DX3 10/16KA kismegszakítók",35984.375999999997]
["409260","409260","DX3 kismegszakító 3P C63 10000A / 16 kA",32341,"DX3 10/16KA kismegszakítók",39585.383999999998]
["409328","409328","DX3 kismegszakító 4P C0,5 10000A / 16 kA",36085,"DX3 10/16KA kismegszakítók",44168.04]
["409329","409329","DX3 kismegszakító 4P C1 10000A / 16 kA",36085,"DX3 10/16KA kismegszakítók",44168.04]
["409330","409330","DX3 kismegszakító 4P C2 10000A / 16 kA",36085,"DX3 10/16KA kismegszakítók",44168.04]
["409331","409331","DX3 kismegszakító 4P C3 10000A / 16 kA",36085,"DX3 10/16KA kismegszakítók",44168.04]
["409332","409332","DX3 kismegszakító 4P C4 10000A / 16 kA",36085,"DX3 10/16KA kismegszakítók",44168.04]
["409333","409333","DX3 kismegszakító 4P C6 10000A / 16 kA",28597,"DX3 10/16KA kismegszakítók",35002.728000000003]
["409334","409334","DX3 kismegszakító 4P C10 10000A / 16 kA",28597,"DX3 10/16KA kismegszakítók",35002.728000000003]
["409335","409335","DX3 kismegszakító 4P C13 10000A / 16 kA",28597,"DX3 10/16KA kismegszakítók",35002.728000000003]
["409336","409336","DX3 kismegszakító 4P C16 10000A / 16 kA",28597,"DX3 10/16KA kismegszakítók",35002.728000000003]
["409337","409337","DX3 kismegszakító 4P C20 10000A / 16 kA",28597,"DX3 10/16KA kismegszakítók",35002.728000000003]
["409338","409338","DX3 kismegszakító 4P C25 10000A / 16 kA",30470,"DX3 10/16KA kismegszakítók",37295.279999999999]
["409339","409339","DX3 kismegszakító 4P C32 10000A / 16 kA",30470,"DX3 10/16KA kismegszakítók",37295.279999999999]
["409340","409340","DX3 kismegszakító 4P C40 10000A / 16 kA",31939,"DX3 10/16KA kismegszakítók",39093.335999999996]
["409341","409341","DX3 kismegszakító 4P C50 10000A / 16 kA",33810,"DX3 10/16KA kismegszakítók",41383.440000000002]
["409342","409342","DX3 kismegszakító 4P C63 10000A / 16 kA",37422,"DX3 10/16KA kismegszakítók",45804.527999999998]
["409425","409425","DX3 kismegszakító 1P D2 10000A / 16 kA",9210,"DX3 10/16KA kismegszakítók",11273.039999999999]
["409428","409428","DX3 kismegszakító 1P D6 10000A / 16 kA",7338,"DX3 10/16KA kismegszakítók",8981.7119999999995]
["409430","409430","DX3 kismegszakító 1P D10 10000A / 16 kA",7338,"DX3 10/16KA kismegszakítók",8981.7119999999995]
["409432","409432","DX3 kismegszakító 1P D16 10000A / 16 kA",7338,"DX3 10/16KA kismegszakítók",8981.7119999999995]
["409433","409433","DX3 kismegszakító 1P D20 10000A / 16 kA",7338,"DX3 10/16KA kismegszakítók",8981.7119999999995]
["409434","409434","DX3 kismegszakító 1P D25 10000A / 16 kA",8541,"DX3 10/16KA kismegszakítók",10454.183999999999]
["409435","409435","DX3 kismegszakító 1P D32 10000A / 16 kA",8541,"DX3 10/16KA kismegszakítók",10454.183999999999]
["409436","409436","DX3 kismegszakító 1P D40 10000A / 16 kA",9344,"DX3 10/16KA kismegszakítók",11437.055999999999]
["409437","409437","DX3 kismegszakító 1P D50 10000A / 16 kA",11081,"DX3 10/16KA kismegszakítók",13563.143999999998]
["409438","409438","DX3 kismegszakító 1P D63 10000A / 16 kA",12018,"DX3 10/16KA kismegszakítók",14710.031999999997]
["409444","409444","DX3 kismegszakító 2P D2 10000A / 16 kA",19104,"DX3 10/16KA kismegszakítók",23383.295999999998]
["409447","409447","DX3 kismegszakító 2P D6 10000A / 16 kA",17367,"DX3 10/16KA kismegszakítók",21257.207999999999]
["409449","409449","DX3 kismegszakító 2P D10 10000A / 16 kA",17367,"DX3 10/16KA kismegszakítók",21257.207999999999]
["409451","409451","DX3 kismegszakító 2P D16 10000A / 16 kA",17367,"DX3 10/16KA kismegszakítók",21257.207999999999]
["409452","409452","DX3 kismegszakító 2P D20 10000A / 16 kA",17367,"DX3 10/16KA kismegszakítók",21257.207999999999]
["409453","409453","DX3 kismegszakító 2P D25 10000A / 16 kA",18168,"DX3 10/16KA kismegszakítók",22237.631999999998]
["409454","409454","DX3 kismegszakító 2P D32 10000A / 16 kA",18168,"DX3 10/16KA kismegszakítók",22237.631999999998]
["409455","409455","DX3 kismegszakító 2P D40 10000A / 16 kA",18970,"DX3 10/16KA kismegszakítók",23219.279999999999]
["409456","409456","DX3 kismegszakító 2P D50 10000A / 16 kA",20575,"DX3 10/16KA kismegszakítók",25183.8]
["409457","409457","DX3 kismegszakító 2P D63 10000A / 16 kA",21243,"DX3 10/16KA kismegszakítók",26001.431999999997]
["409458","409458","DX3 kismegszakító 2P D80 10000A/16kA",40096,"DX3 10/16KA kismegszakítók",49077.503999999994]
["409459","409459","DX3 kismegszakító 2P D100 10000A/16kA",44106,"DX3 10/16KA kismegszakítók",53985.743999999999]
["409460","409460","DX3 kismegszakító 2P D125 10000A/16kA",45444,"DX3 10/16KA kismegszakítók",55623.455999999998]
["409492","409492","DX3 kismegszakító 3P D2 10000A / 16 kA",27127,"DX3 10/16KA kismegszakítók",33203.447999999997]
["409495","409495","DX3 kismegszakító 3P D6 10000A / 16 kA",21243,"DX3 10/16KA kismegszakítók",26001.431999999997]
["409497","409497","DX3 kismegszakító 3P D10 10000A / 16 kA",21243,"DX3 10/16KA kismegszakítók",26001.431999999997]
["409499","409499","DX3 kismegszakító 3P D16 10000A / 16 kA",21243,"DX3 10/16KA kismegszakítók",26001.431999999997]
["409500","409500","DX3 kismegszakító 3P D20 10000A / 16 kA",21243,"DX3 10/16KA kismegszakítók",26001.431999999997]
["409501","409501","DX3 kismegszakító 3P D25 10000A / 16 kA",22714,"DX3 10/16KA kismegszakítók",27801.935999999998]
["409502","409502","DX3 kismegszakító 3P D32 10000A / 16 kA",22714,"DX3 10/16KA kismegszakítók",27801.935999999998]
["409503","409503","DX3 kismegszakító 3P D40 10000A / 16 kA",26725,"DX3 10/16KA kismegszakítók",32711.399999999998]
["409504","409504","DX3 kismegszakító 3P D50 10000A / 16 kA",29399,"DX3 10/16KA kismegszakítók",35984.375999999997]
["409505","409505","DX3 kismegszakító 3P D63 10000A / 16 kA",32341,"DX3 10/16KA kismegszakítók",{"$f":"+D9670*0.72*1.7","v":39585.383999999998}]
["409506","409506","DX3 kismegszakító 3P D80 10000A/16kA",58812,"DX3 10/16KA kismegszakítók",71985.887999999992]
["409507","409507","DX3 kismegszakító 3P D100 10000A/16kA",62824,"DX3 10/16KA kismegszakítók",76896.576000000001]
["409508","409508","DX3 kismegszakító 3P D125 10000A/16kA",65496,"DX3 10/16KA kismegszakítók",80167.103999999992]
["409526","409526","DX3 kismegszakító 4P D2 10000A / 16 kA",36085,"DX3 10/16KA kismegszakítók",44168.04]
["409529","409529","DX3 kismegszakító 4P D6 10000A / 16 kA",28597,"DX3 10/16KA kismegszakítók",35002.728000000003]
["409531","409531","DX3 kismegszakító 4P D10 10000A / 16 kA",28597,"DX3 10/16KA kismegszakítók",35002.728000000003]
["409533","409533","DX3 kismegszakító 4P D16 10000A / 16 kA",28597,"DX3 10/16KA kismegszakítók",35002.728000000003]
["409534","409534","DX3 kismegszakító 4P D20 10000A / 16 kA",28597,"DX3 10/16KA kismegszakítók",35002.728000000003]
["409535","409535","DX3 kismegszakító 4P D25 10000A / 16 kA",30470,"DX3 10/16KA kismegszakítók",37295.279999999999]
["409536","409536","DX3 kismegszakító 4P D32 10000A / 16 kA",30470,"DX3 10/16KA kismegszakítók",37295.279999999999]
["409537","409537","DX3 kismegszakító 4P D40 10000A / 16 kA",31939,"DX3 10/16KA kismegszakítók",39093.335999999996]
["409538","409538","DX3 kismegszakító 4P D50 10000A / 16 kA",33810,"DX3 10/16KA kismegszakítók",41383.440000000002]
["409539","409539","DX3 kismegszakító 4P D63 10000A / 16 kA",37422,"DX3 10/16KA kismegszakítók",45804.527999999998]
["409540","409540","DX3 kismegszakító 4P D80 10000A/16kA",64160,"DX3 10/16KA kismegszakítók",78531.839999999997]
["409541","409541","DX3 kismegszakító 4P D100 10000A/16kA",69508,"DX3 10/16KA kismegszakítók",85077.791999999987]
["409542","409542","DX3 kismegszakító 4P D125 10000A/16kA",73518,"DX3 10/16KA kismegszakítók",89986.031999999992]
["409559","409559","DX3-DC egyenáramú kismegszakítók 2P C0.5 16KA",11020,"DX3 DC kismegszakítók",13488.48]
["409560","409560","DX3-DC egyenáramú kismegszakítók 2P C1 16KA",10299,"DX3 DC kismegszakítók",12605.975999999999]
["409561","409561","DX3-DC egyenáramú kismegszakítók 2P C1.6 16KA",10759,"DX3 DC kismegszakítók",13169.016]
["409562","409562","DX3-DC egyenáramú kismegszakítók 2P C2 16KA",9748,"DX3 DC kismegszakítók",11931.552]
["409563","409563","DX3-DC egyenáramú kismegszakítók 2P C3 16KA",9072,"DX3 DC kismegszakítók",11104.128000000001]
["409564","409564","DX3-DC egyenáramú kismegszakítók 2P C4 16KA",8422,"DX3 DC kismegszakítók",10308.528]
["409565","409565","DX3-DC egyenáramú kismegszakítók 2P C6 16KA",6302,"DX3 DC kismegszakítók",7713.6479999999992]
["409566","409566","DX3-DC egyenáramú kismegszakítók 2P C8 16KA",6302,"DX3 DC kismegszakítók",7713.6479999999992]
["409567","409567","DX3-DC egyenáramú kismegszakítók 2P C10 16KA",5710,"DX3 DC kismegszakítók",6989.0399999999991]
["409568","409568","DX3-DC egyenáramú kismegszakítók 2P C16 16KA",5710,"DX3 DC kismegszakítók",6989.0399999999991]
["409569","409569","DX3-DC egyenáramú kismegszakítók 2P C20 16KA",5710,"DX3 DC kismegszakítók",6989.0399999999991]
["409570","409570","DX3-DC egyenáramú kismegszakítók 2P C25 16KA",5710,"DX3 DC kismegszakítók",6989.0399999999991]
["409571","409571","DX3-DC egyenáramú kismegszakítók 2P C32 16KA",6475,"DX3 DC kismegszakítók",7925.4]
["409572","409572","DX3-DC egyenáramú kismegszakítók 2P C40 16KA",7774,"DX3 DC kismegszakítók",9515.3760000000002]
["409573","409573","DX3-DC egyenáramú kismegszakítók 2P C50 16KA",9072,"DX3 DC kismegszakítók",11104.128000000001]
["409574","409574","DX3-DC egyenáramú kismegszakítók 2P C63 16KA",10370,"DX3 DC kismegszakítók",12692.88]
["409715","409715","DX3 kismegszakító 25kA 2P 230/400V~ B10",21377,"DX3 25/36/50KA kismegszakítók",26165.447999999997]
["409716","409716","DX3 kismegszakító 25kA 2P 230/400V~ B16",21377,"DX3 25/36/50KA kismegszakítók",26165.447999999997]
["409717","409717","DX3 kismegszakító 25kA 2P 230/400V~ B20",21377,"DX3 25/36/50KA kismegszakítók",26165.447999999997]
["409718","409718","DX3 kismegszakító 25kA 2P 230/400V~ B25",22045,"DX3 25/36/50KA kismegszakítók",26983.079999999998]
["409719","409719","DX3 kismegszakító 25kA 2P 230/400V~ B32",22045,"DX3 25/36/50KA kismegszakítók",26983.079999999998]
["409720","409720","DX3 kismegszakító 25kA 2P 230/400V~ B40",22714,"DX3 25/36/50KA kismegszakítók",27801.935999999998]
["409721","409721","DX3 kismegszakító 25kA 2P 230/400V~ B50",22714,"DX3 25/36/50KA kismegszakítók",27801.935999999998]
["409722","409722","DX3 kismegszakító 25kA 2P 230/400V~ B63",22714,"DX3 25/36/50KA kismegszakítók",27801.935999999998]
["409728","409728","DX3 kismegszakító 25kA 3P 400V~ B10",24050,"DX3 25/36/50KA kismegszakítók",29437.200000000001]
["409729","409729","DX3 kismegszakító 25kA 3P 400V~ B16",24050,"DX3 25/36/50KA kismegszakítók",29437.200000000001]
["409730","409730","DX3 kismegszakító 25kA 3P 400V~ B20",25388,"DX3 25/36/50KA kismegszakítók",31074.912]
["409731","409731","DX3 kismegszakító 25kA 3P 400V~ B25",26725,"DX3 25/36/50KA kismegszakítók",32711.399999999998]
["409732","409732","DX3 kismegszakító 25kA 3P 400V~ B32",26725,"DX3 25/36/50KA kismegszakítók",32711.399999999998]
["409733","409733","DX3 kismegszakító 25kA 3P 400V~ B40",26725,"DX3 25/36/50KA kismegszakítók",32711.399999999998]
["409734","409734","DX3 kismegszakító 25kA 3P 400V~ B50",33411,"DX3 25/36/50KA kismegszakítók",40895.063999999998]
["409735","409735","DX3 kismegszakító 25kA 3P 400V~ B63",33411,"DX3 25/36/50KA kismegszakítók",40895.063999999998]
["409741","409741","DX3 kismegszakító 25kA 4P 400V~ B10",28063,"DX3 25/36/50KA kismegszakítók",34349.112000000001]
["409742","409742","DX3 kismegszakító 25kA 4P 400V~ B16",28063,"DX3 25/36/50KA kismegszakítók",34349.112000000001]
["409743","409743","DX3 kismegszakító 25kA 4P 400V~ B20",33411,"DX3 25/36/50KA kismegszakítók",40895.063999999998]
["409744","409744","DX3 kismegszakító 25kA 4P 400V~ B25",33411,"DX3 25/36/50KA kismegszakítók",40895.063999999998]
["409745","409745","DX3 kismegszakító 25kA 4P 400V~ B32",33411,"DX3 25/36/50KA kismegszakítók",40895.063999999998]
["409746","409746","DX3 kismegszakító 25kA 4P 400V~ B40",33411,"DX3 25/36/50KA kismegszakítók",40895.063999999998]
["409747","409747","DX3 kismegszakító 25kA 4P 400V~ B50",36085,"DX3 25/36/50KA kismegszakítók",44168.04]
["409748","409748","DX3 kismegszakító 25kA 4P 400V~ B63",36085,"DX3 25/36/50KA kismegszakítók",44168.04]
["409749","409749","DX3 kismegszakító 25kA 4P 400V~ B80",74856,"DX3 25/36/50KA kismegszakítók",91623.743999999992]
["409750","409750","DX3 kismegszakító 25kA 4P 400V~ B100",76193,"DX3 25/36/50KA kismegszakítók",93260.231999999989]
["409751","409751","DX3 kismegszakító 25kA 4P 400V~ B125",78867,"DX3 25/36/50KA kismegszakítók",96533.207999999999]
["409752","409752","DX3 kismegszakító 25kA 1P 230/400V~ C2",11900,"DX3 25/36/50KA kismegszakítók",14565.6]
["409753","409753","DX3 kismegszakító 25kA 1P 230/400V~ C6",11900,"DX3 25/36/50KA kismegszakítók",14565.6]
["409754","409754","DX3 kismegszakító 25kA 1P 230/400V~ C10",11900,"DX3 25/36/50KA kismegszakítók",14565.6]
["409755","409755","DX3 kismegszakító 25kA 1P 230/400V~ C16",11900,"DX3 25/36/50KA kismegszakítók",14565.6]
["409756","409756","DX3 kismegszakító 25kA 1P 230/400V~ C20",11900,"DX3 25/36/50KA kismegszakítók",{"$f":"+D9734*0.72*1.7","v":14565.6}]
["409757","409757","DX3 kismegszakító 25kA 1P 230/400V~ C25",13236,"DX3 25/36/50KA kismegszakítók",16200.864]
["409758","409758","DX3 kismegszakító 25kA 1P 230/400V~ C32",13236,"DX3 25/36/50KA kismegszakítók",16200.864]
["409759","409759","DX3 kismegszakító 25kA 1P 230/400V~ C40",14692,"DX3 25/36/50KA kismegszakítók",17983.007999999998]
["409760","409760","DX3 kismegszakító 25kA 1P 230/400V~ C50",16030,"DX3 25/36/50KA kismegszakítók",19620.72]
["409761","409761","DX3 kismegszakító 25kA 1P 230/400V~ C63",17367,"DX3 25/36/50KA kismegszakítók",21257.207999999999]
["409762","409762","DX3 kismegszakító 25kA 1P 230/400V~ C80",20042,"DX3 25/36/50KA kismegszakítók",24531.407999999999]
["409763","409763","DX3 kismegszakító 25kA 1P 230/400V~ C100",22714,"DX3 25/36/50KA kismegszakítók",27801.935999999998]
["409764","409764","DX3 kismegszakító 25kA 1P 230/400V~ C125",24050,"DX3 25/36/50KA kismegszakítók",29437.200000000001]
["409765","409765","DX3 kismegszakító 25kA 2P 230/400V~ C2",25388,"DX3 25/36/50KA kismegszakítók",31074.912]
["409766","409766","DX3 kismegszakító 25kA 2P 230/400V~ C6",22714,"DX3 25/36/50KA kismegszakítók",27801.935999999998]
["409767","409767","DX3 kismegszakító 25kA 2P 230/400V~ C10",23382,"DX3 25/36/50KA kismegszakítók",28619.567999999999]
["409768","409768","DX3 kismegszakító 25kA 2P 230/400V~ C16",24050,"DX3 25/36/50KA kismegszakítók",29437.200000000001]
["409769","409769","DX3 kismegszakító 25kA 2P 230/400V~ C20",24720,"DX3 25/36/50KA kismegszakítók",30257.279999999995]
["409770","409770","DX3 kismegszakító 25kA 2P 230/400V~ C25",25388,"DX3 25/36/50KA kismegszakítók",31074.912]
["409771","409771","DX3 kismegszakító 25kA 2P 230/400V~ C32",26056,"DX3 25/36/50KA kismegszakítók",31892.543999999998]
["409772","409772","DX3 kismegszakító 25kA 2P 230/400V~ C40",26725,"DX3 25/36/50KA kismegszakítók",32711.399999999998]
["409773","409773","DX3 kismegszakító 25kA 2P 230/400V~ C50",30736,"DX3 25/36/50KA kismegszakítók",37620.863999999994]
["409774","409774","DX3 kismegszakító 25kA 2P 230/400V~ C63",33411,"DX3 25/36/50KA kismegszakítók",40895.063999999998]
["409775","409775","DX3 kismegszakító 25kA 2P 230/400V~ C80",37422,"DX3 25/36/50KA kismegszakítók",45804.527999999998]
["409776","409776","DX3 kismegszakító 25kA 2P 230/400V~ C100",37422,"DX3 25/36/50KA kismegszakítók",45804.527999999998]
["409777","409777","DX3 kismegszakító 25kA 2P 230/400V~ C125",38757,"DX3 25/36/50KA kismegszakítók",47438.567999999992]
["409778","409778","DX3 kismegszakító 25kA 3P 400V~ C2",33411,"DX3 25/36/50KA kismegszakítók",40895.063999999998]
["409779","409779","DX3 kismegszakító 25kA 3P 400V~ C6",34079,"DX3 25/36/50KA kismegszakítók",41712.695999999996]
["409780","409780","DX3 kismegszakító 25kA 3P 400V~ C10",34747,"DX3 25/36/50KA kismegszakítók",42530.328000000001]
["409781","409781","DX3 kismegszakító 25kA 3P 400V~ C16",35415,"DX3 25/36/50KA kismegszakítók",43347.96]
["409782","409782","DX3 kismegszakító 25kA 3P 400V~ C20",36085,"DX3 25/36/50KA kismegszakítók",44168.04]
["409783","409783","DX3 kismegszakító 25kA 3P 400V~ C25",36754,"DX3 25/36/50KA kismegszakítók",44986.895999999993]
["409784","409784","DX3 kismegszakító 25kA 3P 400V~ C32",37422,"DX3 25/36/50KA kismegszakítók",45804.527999999998]
["409785","409785","DX3 kismegszakító 25kA 3P 400V~ C40",38090,"DX3 25/36/50KA kismegszakítók",46622.159999999996]
["409786","409786","DX3 kismegszakító 25kA 3P 400V~ C50",38757,"DX3 25/36/50KA kismegszakítók",47438.567999999992]
["409787","409787","DX3 kismegszakító 25kA 3P 400V~ C63",40096,"DX3 25/36/50KA kismegszakítók",49077.503999999994]
["409788","409788","DX3 kismegszakító 25kA 3P 400V~ C80",52128,"DX3 25/36/50KA kismegszakítók",63804.671999999991]
["409789","409789","DX3 kismegszakító 25kA 3P 400V~ C100",62824,"DX3 25/36/50KA kismegszakítók",76896.576000000001]
["409790","409790","DX3 kismegszakító 25kA 3P 400V~ C125",76193,"DX3 25/36/50KA kismegszakítók",93260.231999999989]
["409791","409791","DX3 kismegszakító 25kA 4P 400V~ C2",64160,"DX3 25/36/50KA kismegszakítók",78531.839999999997]
["409792","409792","DX3 kismegszakító 25kA 4P 400V~ C6",64828,"DX3 25/36/50KA kismegszakítók",79349.471999999994]
["409793","409793","DX3 kismegszakító 25kA 4P 400V~ C10",65496,"DX3 25/36/50KA kismegszakítók",80167.103999999992]
["409794","409794","DX3 kismegszakító 25kA 4P 400V~ C16",66165,"DX3 25/36/50KA kismegszakítók",80985.959999999992]
["409795","409795","DX3 kismegszakító 25kA 4P 400V~ C20",66833,"DX3 25/36/50KA kismegszakítók",81803.59199999999]
["409796","409796","DX3 kismegszakító 25kA 4P 400V~ C25",67502,"DX3 25/36/50KA kismegszakítók",82622.447999999989]
["409797","409797","DX3 kismegszakító 25kA 4P 400V~ C32",68171,"DX3 25/36/50KA kismegszakítók",83441.303999999989]
["409798","409798","DX3 kismegszakító 25kA 4P 400V~ C40",68840,"DX3 25/36/50KA kismegszakítók",84260.159999999989]
["409799","409799","DX3 kismegszakító 25kA 4P 400V~ C50",69508,"DX3 25/36/50KA kismegszakítók",85077.791999999987]
["409800","409800","DX3 kismegszakító 25kA 4P 400V~ C63",70175,"DX3 25/36/50KA kismegszakítók",85894.2]
["409801","409801","DX3 kismegszakító 25kA 4P 400V~ C80",76193,"DX3 25/36/50KA kismegszakítók",93260.231999999989]
["409802","409802","DX3 kismegszakító 25kA 4P 400V~ C100",76193,"DX3 25/36/50KA kismegszakítók",93260.231999999989]
["409803","409803","DX3 kismegszakító 25kA 4P 400V~ C125",76193,"DX3 25/36/50KA kismegszakítók",93260.231999999989]
["409804","409804","DX3 kismegszakító 25kA 1P 230/400V~ D2",10013,"DX3 25/36/50KA kismegszakítók",12255.911999999998]
["409805","409805","DX3 kismegszakító 25kA 1P 230/400V~ D6",10682,"DX3 25/36/50KA kismegszakítók",13074.768]
["409806","409806","DX3 kismegszakító 25kA 1P 230/400V~ D10",11350,"DX3 25/36/50KA kismegszakítók",13892.4]
["409807","409807","DX3 kismegszakító 25kA 1P 230/400V~ D16",12018,"DX3 25/36/50KA kismegszakítók",14710.031999999997]
["409808","409808","DX3 kismegszakító 25kA 1P 230/400V~ D20",12018,"DX3 25/36/50KA kismegszakítók",14710.031999999997]
["409809","409809","DX3 kismegszakító 25kA 1P 230/400V~ D25",12018,"DX3 25/36/50KA kismegszakítók",14710.031999999997]
["409810","409810","DX3 kismegszakító 25kA 1P 230/400V~ D32",12018,"DX3 25/36/50KA kismegszakítók",14710.031999999997]
["409811","409811","DX3 kismegszakító 25kA 1P 230/400V~ D40",12018,"DX3 25/36/50KA kismegszakítók",14710.031999999997]
["409812","409812","DX3 kismegszakító 25kA 1P 230/400V~ D50",12018,"DX3 25/36/50KA kismegszakítók",14710.031999999997]
["409813","409813","DX3 kismegszakító 25kA 1P 230/400V~ D63",13356,"DX3 25/36/50KA kismegszakítók",16347.743999999999]
["409814","409814","DX3 kismegszakító 25kA 1P 230/400V~ D80",26725,"DX3 25/36/50KA kismegszakítók",32711.399999999998]
["409815","409815","DX3 kismegszakító 25kA 1P 230/400V~ D100",30736,"DX3 25/36/50KA kismegszakítók",37620.863999999994]
["409816","409816","DX3 kismegszakító 25kA 1P 230/400V~ D125",33411,"DX3 25/36/50KA kismegszakítók",40895.063999999998]
["409817","409817","DX3 kismegszakító 25kA 2P 230/400V~ D2",30067,"DX3 25/36/50KA kismegszakítók",36802.007999999994]
["409818","409818","DX3 kismegszakító 25kA 2P 230/400V~ D6",30736,"DX3 25/36/50KA kismegszakítók",37620.863999999994]
["409819","409819","DX3 kismegszakító 25kA 2P 230/400V~ D10",31405,"DX3 25/36/50KA kismegszakítók",38439.719999999994]
["409820","409820","DX3 kismegszakító 25kA 2P 230/400V~ D16",32072,"DX3 25/36/50KA kismegszakítók",{"$f":"+D9798*0.72*1.7","v":39256.127999999997}]
["409821","409821","DX3 kismegszakítók 25kA 2P 230/400V~ D20",32741,"DX3 25/36/50KA kismegszakítók",40074.983999999997]
["409822","409822","DX3 kismegszakító 25kA 2P 230/400V~ D25",33411,"DX3 25/36/50KA kismegszakítók",40895.063999999998]
["409823","409823","DX3 kismegszakító 25kA 2P 230/400V~ D32",34079,"DX3 25/36/50KA kismegszakítók",41712.695999999996]
["409824","409824","DX3 kismegszakító 25kA 2P 230/400V~ D40",34747,"DX3 25/36/50KA kismegszakítók",42530.328000000001]
["409830","409830","DX3 kismegszakító 25kA 3P 400V~ D2",35415,"DX3 25/36/50KA kismegszakítók",43347.96]
["409831","409831","DX3 kismegszakító 25kA 3P 400V~ D6",36085,"DX3 25/36/50KA kismegszakítók",44168.04]
["409832","409832","DX3 kismegszakító 25kA 3P 400V~ D10",36754,"DX3 25/36/50KA kismegszakítók",44986.895999999993]
["409833","409833","DX3 kismegszakító 25kA 3P 400V~ D16",37422,"DX3 25/36/50KA kismegszakítók",45804.527999999998]
["409834","409834","DX3 kismegszakító 25kA 3P 400V~ D20",38090,"DX3 25/36/50KA kismegszakítók",46622.159999999996]
["409835","409835","DX3 kismegszakító 25kA 3P 400V~ D25",37422,"DX3 25/36/50KA kismegszakítók",45804.527999999998]
["409836","409836","DX3 kismegszakító 25kA 3P 400V~ D32",38090,"DX3 25/36/50KA kismegszakítók",46622.159999999996]
["409837","409837","DX3 kismegszakító 25kA 3P 400V~ D40",38757,"DX3 25/36/50KA kismegszakítók",47438.567999999992]
["409838","409838","DX3 kismegszakító 25kA 3P 400V~ D50",39426,"DX3 25/36/50KA kismegszakítók",48257.423999999992]
["409839","409839","DX3 kismegszakító 25kA 3P 400V~ D63",40096,"DX3 25/36/50KA kismegszakítók",49077.503999999994]
["409840","409840","DX3 kismegszakító 25kA 3P 400V~ D80",66833,"DX3 25/36/50KA kismegszakítók",81803.59199999999]
["409841","409841","DX3 kismegszakító 25kA 3P 400V~ D100",73518,"DX3 25/36/50KA kismegszakítók",89986.031999999992]
["409842","409842","DX3 kismegszakító 25kA 3P 400V~ D125",78867,"DX3 25/36/50KA kismegszakítók",96533.207999999999]
["409843","409843","DX3 kismegszakító 25kA 4P 400V~ D2",68840,"DX3 25/36/50KA kismegszakítók",84260.159999999989]
["409844","409844","DX3 kismegszakító 25kA 4P 400V~ D6",69508,"DX3 25/36/50KA kismegszakítók",85077.791999999987]
["409845","409845","DX3 kismegszakító 25kA 4P 400V~ D10",70175,"DX3 25/36/50KA kismegszakítók",85894.2]
["409846","409846","DX3 kismegszakító 25kA 4P 400V~ D16",70845,"DX3 25/36/50KA kismegszakítók",86714.28]
["409847","409847","DX3 kismegszakító 25kA 4P 400V~ D20",71515,"DX3 25/36/50KA kismegszakítók",87534.359999999986]
["409848","409848","DX3 kismegszakító 25kA 4P 400V~ D25",72182,"DX3 25/36/50KA kismegszakítók",88350.767999999996]
["409849","409849","DX3 kismegszakító 25kA 4P 400V~ D32",72849,"DX3 25/36/50KA kismegszakítók",89167.175999999992]
["409850","409850","DX3 kismegszakító 25kA 4P 400V~ D40",73518,"DX3 25/36/50KA kismegszakítók",89986.031999999992]
["409851","409851","DX3 kismegszakító 25kA 4P 400V~ D50",74186,"DX3 25/36/50KA kismegszakítók",90803.66399999999]
["409852","409852","DX3 kismegszakító 25kA 4P 400V~ D63",74856,"DX3 25/36/50KA kismegszakítók",91623.743999999992]
["409853","409853","DX3 kismegszakító 25kA 4P 400V~ D80",102933,"DX3 25/36/50KA kismegszakítók",125989.99199999998]
["409854","409854","DX3 kismegszakító 25kA 4P 400V~ D100",105607,"DX3 25/36/50KA kismegszakítók",129262.96799999998]
["409855","409855","DX3 kismegszakító 25kA 4P 400V~ D125",110955,"DX3 25/36/50KA kismegszakítók",135808.91999999998]
["409866","409866","DX3 kismegszakító 25kA 2P 230/400V~ MA1,6 ",29399,"DX3 25/36/50KA kismegszakítók",35984.375999999997]
["409867","409867","DX3 kismegszakító 25kA 2P 230/400V~ MA2,5",29399,"DX3 25/36/50KA kismegszakítók",35984.375999999997]
["409868","409868","DX3 kismegszakító 25kA 2P 230/400V~ MA4",30736,"DX3 25/36/50KA kismegszakítók",37620.863999999994]
["409869","409869","DX3 kismegszakító 25kA 2P 230/400V~ MA6,3",32072,"DX3 25/36/50KA kismegszakítók",39256.127999999997]
["409870","409870","DX3 kismegszakító 25kA 2P 230/400V~ MA10",32072,"DX3 25/36/50KA kismegszakítók",39256.127999999997]
["409871","409871","DX3 kismegszakító 25kA 2P 230/400V~ MA12,5",32072,"DX3 25/36/50KA kismegszakítók",39256.127999999997]
["409872","409872","DX3 kismegszakító 25kA 2P 230/400V~ MA16",32072,"DX3 25/36/50KA kismegszakítók",39256.127999999997]
["409873","409873","DX3 kismegszakító 25kA 2P 230/400V~ MA25",36085,"DX3 25/36/50KA kismegszakítók",44168.04]
["409876","409876","DX3 kismegszakító 25kA 3P 400V~ MA1,6",49454,"DX3 25/36/50KA kismegszakítók",60531.695999999996]
["409877","409877","DX3 kismegszakító 25kA 3P 400V~ MA2,5",50121,"DX3 25/36/50KA kismegszakítók",61348.103999999992]
["409878","409878","DX3 kismegszakító 25kA 3P 400V~ M4",50792,"DX3 25/36/50KA kismegszakítók",62169.407999999996]
["409879","409879","DX3 kismegszakító 25kA 3P 400V~ MA6,3",46781,"DX3 25/36/50KA kismegszakítók",57259.943999999996]
["409880","409880","DX3 kismegszakító 25kA 3P 400V~ MA10",46781,"DX3 25/36/50KA kismegszakítók",57259.943999999996]
["409881","409881","DX3 kismegszakító 25kA 3P 400V~ MA12,5",46781,"DX3 25/36/50KA kismegszakítók",57259.943999999996]
["409882","409882","DX3 kismegszakító 25kA 3P 400V~ MA16",46781,"DX3 25/36/50KA kismegszakítók",57259.943999999996]
["409883","409883","DX3 kismegszakító 25kA 3P 400V~ MA25",60149,"DX3 25/36/50KA kismegszakítók",73622.375999999989]
["409884","409884","DX3 kismegszakító 25kA 3P 400V~ MA40",62824,"DX3 25/36/50KA kismegszakítók",76896.576000000001]
["409885","409885","DX3 kismegszakító 25kA 3P 400V~ MA63",65496,"DX3 25/36/50KA kismegszakítók",80167.103999999992]
["409886","409886","DX3 kismegszakító 25kA 4P 400V~ MA1,6",50792,"DX3 25/36/50KA kismegszakítók",62169.407999999996]
["409887","409887","DX3 kismegszakító 25kA 4P 400V~ MA2,5",51460,"DX3 25/36/50KA kismegszakítók",62987.039999999994]
["409888","409888","DX3 kismegszakító 25kA 4P 400V~ M4",51460,"DX3 25/36/50KA kismegszakítók",62987.039999999994]
["409889","409889","DX3 kismegszakító 25kA 4P 400V~ MA6,3",48118,"DX3 25/36/50KA kismegszakítók",58896.431999999993]
["409890","409890","DX3 kismegszakító 25kA 4P 400V~ MA10",48118,"DX3 25/36/50KA kismegszakítók",58896.431999999993]
["409891","409891","DX3 kismegszakító 25kA 4P 400V~ MA12,5",48118,"DX3 25/36/50KA kismegszakítók",58896.431999999993]
["409892","409892","DX3 kismegszakító 25kA 4P 400V~ MA16",48118,"DX3 25/36/50KA kismegszakítók",58896.431999999993]
["409893","409893","DX3 kismegszakító 25kA 4P 400V~ MA25",61486,"DX3 25/36/50KA kismegszakítók",75258.864000000001]
["409894","409894","DX3 kismegszakító 25kA 4P 400V~ MA40",64160,"DX3 25/36/50KA kismegszakítók",78531.839999999997]
["409895","409895","DX3 kismegszakító 25kA 4P 400V~ MA63",66833,"DX3 25/36/50KA kismegszakítók",81803.59199999999]
["409908","409908","DX3 kismegszakító 25kA 2P Z2",26725,"DX3 25/36/50KA kismegszakítók",32711.399999999998]
["409909","409909","DX3 kismegszakító 25kA 2P Z3",28063,"DX3 25/36/50KA kismegszakítók",34349.112000000001]
["409911","409911","DX3 kismegszakító 25kA 2P Z6",29399,"DX3 25/36/50KA kismegszakítók",35984.375999999997]
["409912","409912","DX3 kismegszakító 25kA 2P Z10",30736,"DX3 25/36/50KA kismegszakítók",37620.863999999994]
["409913","409913","DX3 kismegszakító 25kA 2P Z16",32072,"DX3 25/36/50KA kismegszakítók",39256.127999999997]
["409914","409914","DX3 kismegszakító 25kA 2P Z20",33411,"DX3 25/36/50KA kismegszakítók",{"$f":"+D9862*0.72*1.7","v":40895.063999999998}]
["409920","409920","DX3 kismegszakító 25kA 3P Z3",44106,"DX3 25/36/50KA kismegszakítók",53985.743999999999]
["409922","409922","DX3 kismegszakító 25kA 3P Z6",40096,"DX3 25/36/50KA kismegszakítók",49077.503999999994]
["409923","409923","DX3 kismegszakító 25kA 3P Z10",41432,"DX3 25/36/50KA kismegszakítók",50712.767999999996]
["409924","409924","DX3 kismegszakító 25kA 3P Z16",42770,"DX3 25/36/50KA kismegszakítók",52350.479999999996]
["409925","409925","DX3 kismegszakító 25kA 3P Z20",44106,"DX3 25/36/50KA kismegszakítók",53985.743999999999]
["409926","409926","DX3 kismegszakító 25kA 3P Z25",45444,"DX3 25/36/50KA kismegszakítók",55623.455999999998]
["409934","409934","DX3 kismegszakító 25kA 4P Z10",46781,"DX3 25/36/50KA kismegszakítók",57259.943999999996]
["409935","409935","DX3 kismegszakító 25kA 4P Z16",48118,"DX3 25/36/50KA kismegszakítók",58896.431999999993]
["409936","409936","DX3 kismegszakító 25kA 4P Z20",49454,"DX3 25/36/50KA kismegszakítók",60531.695999999996]
["409937","409937","DX3 kismegszakító 25kA 4P Z25",50792,"DX3 25/36/50KA kismegszakítók",62169.407999999996]
["410134","410134","DX3 kismegszakító 50kA 1P 230/400V~ C10",20042,"DX3 25/36/50KA kismegszakítók",24531.407999999999]
["410135","410135","DX3 kismegszakító 50kA 1P 230/400V~ C16",20707,"DX3 25/36/50KA kismegszakítók",25345.367999999999]
["410136","410136","DX3 kismegszakító 50kA 1P 230/400V~ C20",20707,"DX3 25/36/50KA kismegszakítók",25345.367999999999]
["410137","410137","DX3 kismegszakító 50kA 1P 230/400V~ C25",20707,"DX3 25/36/50KA kismegszakítók",25345.367999999999]
["410138","410138","DX3 kismegszakító 50kA 1P 230/400V~ C32",20707,"DX3 25/36/50KA kismegszakítók",25345.367999999999]
["410139","410139","DX3 kismegszakító 50kA 1P 230/400V~ C40",21377,"DX3 25/36/50KA kismegszakítók",26165.447999999997]
["410140","410140","DX3 kismegszakító 50kA 1P 230/400V~ C50",21377,"DX3 25/36/50KA kismegszakítók",26165.447999999997]
["410141","410141","DX3 kismegszakító 50kA 1P 230/400V~ C63",22714,"DX3 25/36/50KA kismegszakítók",27801.935999999998]
["410147","410147","DX3 kismegszakító 50kA 2P 230/400V~ C10",33411,"DX3 25/36/50KA kismegszakítók",40895.063999999998]
["410148","410148","DX3 kismegszakító 50kA 2P 230/400V~ C16",33411,"DX3 25/36/50KA kismegszakítók",40895.063999999998]
["410149","410149","DX3 kismegszakító 50kA 2P 230/400V~ C20",33411,"DX3 25/36/50KA kismegszakítók",40895.063999999998]
["410150","410150","DX3 kismegszakító 50kA 2P 230/400V~ C25",34747,"DX3 25/36/50KA kismegszakítók",42530.328000000001]
["410151","410151","DX3 kismegszakító 50kA 2P 230/400V~ C32",34747,"DX3 25/36/50KA kismegszakítók",42530.328000000001]
["410152","410152","DX3 kismegszakító 50kA 2P 230/400V~ C40",36085,"DX3 25/36/50KA kismegszakítók",44168.04]
["410153","410153","DX3 kismegszakító 50kA 2P 230/400V~ C50",37422,"DX3 25/36/50KA kismegszakítók",45804.527999999998]
["410154","410154","DX3 kismegszakító 50kA 2P 230/400V~ C63",38757,"DX3 25/36/50KA kismegszakítók",47438.567999999992]
["410160","410160","DX3 kismegszakító 50kA 3P 400V~ C10",50792,"DX3 25/36/50KA kismegszakítók",62169.407999999996]
["410161","410161","DX3 kismegszakító 50kA 3P 400V~ C16",50792,"DX3 25/36/50KA kismegszakítók",62169.407999999996]
["410162","410162","DX3 kismegszakító 50kA 3P 400V~ C20",50792,"DX3 25/36/50KA kismegszakítók",62169.407999999996]
["410163","410163","DX3 kismegszakító 50kA 3P 400V~ C25",53466,"DX3 25/36/50KA kismegszakítók",65442.383999999991]
["410164","410164","DX3 kismegszakító 50kA 3P 400V~ C32",54804,"DX3 25/36/50KA kismegszakítók",67080.09599999999]
["410165","410165","DX3 kismegszakító 50kA 3P 400V~ C40",57476,"DX3 25/36/50KA kismegszakítók",70350.623999999996]
["410166","410166","DX3 kismegszakító 50kA 3P 400V~ C50",64160,"DX3 25/36/50KA kismegszakítók",78531.839999999997]
["410167","410167","DX3 kismegszakító 50kA 3P 400V~ C63",65496,"DX3 25/36/50KA kismegszakítók",80167.103999999992]
["410173","410173","DX3 kismegszakító 50kA 4P 400V~ C10",69508,"DX3 25/36/50KA kismegszakítók",85077.791999999987]
["410174","410174","DX3 kismegszakító 50kA 4P 400V~ C16",69508,"DX3 25/36/50KA kismegszakítók",85077.791999999987]
["410175","410175","DX3 kismegszakító 50kA 4P 400V~ C20",69508,"DX3 25/36/50KA kismegszakítók",85077.791999999987]
["410176","410176","DX3 kismegszakító 50kA 4P 400V~ C25",73518,"DX3 25/36/50KA kismegszakítók",89986.031999999992]
["410177","410177","DX3 kismegszakító 50kA 4P 400V~ C32",73518,"DX3 25/36/50KA kismegszakítók",89986.031999999992]
["410178","410178","DX3 kismegszakító 50kA 4P 400V~ C40",73518,"DX3 25/36/50KA kismegszakítók",89986.031999999992]
["410179","410179","DX3 kismegszakító 50kA 4P 400V~ C50",74856,"DX3 25/36/50KA kismegszakítók",91623.743999999992]
["410180","410180","DX3 kismegszakító 50kA 4P 400V~ C63",80204,"DX3 25/36/50KA kismegszakítók",98169.695999999996]
["410186","410186","DX3 kismegszakító 50kA 1P 230/400V~ D10",29399,"DX3 25/36/50KA kismegszakítók",35984.375999999997]
["410187","410187","DX3 kismegszakító 50kA 1P 230/400V~ D16",30067,"DX3 25/36/50KA kismegszakítók",36802.007999999994]
["410188","410188","DX3 kismegszakító 50kA 1P 230/400V~ D20",30736,"DX3 25/36/50KA kismegszakítók",37620.863999999994]
["410189","410189","DX3 kismegszakító 50kA 1P 230/400V~ D25",31405,"DX3 25/36/50KA kismegszakítók",38439.719999999994]
["410190","410190","DX3 kismegszakító 50kA 1P 230/400V~ D32",32072,"DX3 25/36/50KA kismegszakítók",39256.127999999997]
["410191","410191","DX3 kismegszakító 50kA 1P 230/400V~ D40",32741,"DX3 25/36/50KA kismegszakítók",40074.983999999997]
["410192","410192","DX3 kismegszakító 50kA 1P 230/400V~ D50",33411,"DX3 25/36/50KA kismegszakítók",40895.063999999998]
["410193","410193","DX3 kismegszakító 50kA 1P 230/400V~ D63",34747,"DX3 25/36/50KA kismegszakítók",42530.328000000001]
["410199","410199","DX3 kismegszakító 50kA 2P 230/400V~ D10",37422,"DX3 25/36/50KA kismegszakítók",45804.527999999998]
["410200","410200","DX3 kismegszakító 50kA 2P 230/400V~ D16",38090,"DX3 25/36/50KA kismegszakítók",46622.159999999996]
["410201","410201","DX3 kismegszakító 50kA 2P 230/400V~ D20",38757,"DX3 25/36/50KA kismegszakítók",47438.567999999992]
["410202","410202","DX3 kismegszakító 50kA 2P 230/400V~ D25",39426,"DX3 25/36/50KA kismegszakítók",48257.423999999992]
["410203","410203","DX3 kismegszakító 50kA 2P 230/400V~ D32",40096,"DX3 25/36/50KA kismegszakítók",49077.503999999994]
["410204","410204","DX3 kismegszakító 50kA 2P 230/400V~ D40",41432,"DX3 25/36/50KA kismegszakítók",50712.767999999996]
["410212","410212","DX3 kismegszakító 50kA 3P 400V~ D10",65496,"DX3 25/36/50KA kismegszakítók",80167.103999999992]
["410213","410213","DX3 kismegszakító 50kA 3P 400V~ D16",66833,"DX3 25/36/50KA kismegszakítók",81803.59199999999]
["410214","410214","DX3 kismegszakító 50kA 3P 400V~ D20",68171,"DX3 25/36/50KA kismegszakítók",83441.303999999989]
["410215","410215","DX3 kismegszakító 50kA 3P 400V~ D25",69508,"DX3 25/36/50KA kismegszakítók",85077.791999999987]
["410216","410216","DX3 kismegszakító 50kA 3P 400V~ D32",70845,"DX3 25/36/50KA kismegszakítók",86714.28]
["410217","410217","DX3 kismegszakító 50kA 3P 400V~ D40",72182,"DX3 25/36/50KA kismegszakítók",88350.767999999996]
["410218","410218","DX3 kismegszakító 50kA 3P 400V~ D50",73518,"DX3 25/36/50KA kismegszakítók",89986.031999999992]
["410219","410219","DX3 kismegszakító 50kA 3P 400V~ D63",74856,"DX3 25/36/50KA kismegszakítók",{"$f":"+D9926*0.72*1.7","v":91623.743999999992}]
["410225","410225","DX3 kismegszakító 50kA 4P 400V~ D10",90899,"DX3 25/36/50KA kismegszakítók",111260.37599999999]
["410226","410226","DX3 kismegszakító 50kA 4P 400V~ D16",92235,"DX3 25/36/50KA kismegszakítók",112895.63999999998]
["410227","410227","DX3 kismegszakító 50kA 4P 400V~ D20",93573,"DX3 25/36/50KA kismegszakítók",114533.352]
["410228","410228","DX3 kismegszakító 50kA 4P 400V~ D25",94911,"DX3 25/36/50KA kismegszakítók",116171.064]
["410229","410229","DX3 kismegszakító 50kA 4P 400V~ D32",96248,"DX3 25/36/50KA kismegszakítók",117807.552]
["410230","410230","DX3 kismegszakító 50kA 4P 400V~ D40",97585,"DX3 25/36/50KA kismegszakítók",119444.04]
["410231","410231","DX3 kismegszakító 50kA 4P 400V~ D50",98922,"DX3 25/36/50KA kismegszakítók",121080.52799999999]
["410232","410232","DX3 kismegszakító 50kA 4P 400V~ D63",100258,"DX3 25/36/50KA kismegszakítók",122715.79199999999]
["410246","410246","DX3 kismegszakító 50kA 3P 400V~ MA1,6",65496,"DX3 25/36/50KA kismegszakítók",80167.103999999992]
["410247","410247","DX3 kismegszakító 50kA 3P 400V~ MA2,5",65496,"DX3 25/36/50KA kismegszakítók",80167.103999999992]
["410248","410248","DX3 kismegszakító 50kA 3P 400V~ M4",65496,"DX3 25/36/50KA kismegszakítók",80167.103999999992]
["410249","410249","DX3 kismegszakító 50kA 3P 400V~ MA6,3",61486,"DX3 25/36/50KA kismegszakítók",75258.864000000001]
["410250","410250","DX3 kismegszakító 50kA 3P 400V~ MA10",62824,"DX3 25/36/50KA kismegszakítók",76896.576000000001]
["410251","410251","DX3 kismegszakító 50kA 3P 400V~ MA12,5",62824,"DX3 25/36/50KA kismegszakítók",76896.576000000001]
["410252","410252","DX3 kismegszakító 50kA 3P 400V~ MA16",62824,"DX3 25/36/50KA kismegszakítók",76896.576000000001]
["410253","410253","DX3 kismegszakító 50kA 3P 400V~ MA25",65496,"DX3 25/36/50KA kismegszakítók",80167.103999999992]
["410254","410254","DX3 kismegszakító 50kA 3P 400V~ MA40",68171,"DX3 25/36/50KA kismegszakítók",83441.303999999989]
["410255","410255","DX3 kismegszakító 50kA 3P 400V~ MA63",72182,"DX3 25/36/50KA kismegszakítók",88350.767999999996]
["410256","410256","DX3 kismegszakító 50kA 4P 400V~ MA1,6",84215,"DX3 25/36/50KA kismegszakítók",103079.15999999999]
["410257","410257","DX3 kismegszakító 50kA 4P 400V~ MA2,5",84215,"DX3 25/36/50KA kismegszakítók",103079.15999999999]
["410258","410258","DX3 kismegszakító 50kA 4P 400V~ M4",84215,"DX3 25/36/50KA kismegszakítók",103079.15999999999]
["410259","410259","DX3 kismegszakító 50kA 4P 400V~ MA6,3",81542,"DX3 25/36/50KA kismegszakítók",99807.407999999996]
["410260","410260","DX3 kismegszakító 50kA 4P 400V~ MA10",82878,"DX3 25/36/50KA kismegszakítók",101442.67199999999]
["410261","410261","DX3 kismegszakító 50kA 4P 400V~ MA12,5",82878,"DX3 25/36/50KA kismegszakítók",101442.67199999999]
["410262","410262","DX3 kismegszakító 50kA 4P 400V~ MA16",82878,"DX3 25/36/50KA kismegszakítók",101442.67199999999]
["410263","410263","DX3 kismegszakító 50kA 4P 400V~ MA25",82878,"DX3 25/36/50KA kismegszakítók",101442.67199999999]
["410264","410264","DX3 kismegszakító 50kA 4P 400V~ MA40",85552,"DX3 25/36/50KA kismegszakítók",104715.64799999999]
["410265","410265","DX3 kismegszakító 50kA 4P 400V~ MA63",89563,"DX3 25/36/50KA kismegszakítók",109625.11199999999]
["410401","410401","DX3 áramvédő relé 2P 230V~ AC 40A 30mA",29399,"DX3 áramvédő relék",35984.375999999997]
["410402","410402","DX3 áramvédő relé 2P 230V~ AC 63A 30mA",31004,"DX3 áramvédő relék",37948.895999999993]
["410413","410413","DX3 áramvédő relé 2P 230V~ AC 40A 300mA",27661,"DX3 áramvédő relék",33857.063999999998]
["410414","410414","DX3 áramvédő relé 2P 230V~ AC 63A 300mA",35950,"DX3 áramvédő relék",44002.799999999996]
["410424","410424","DX3 áramvédő relé 2P 230V~ AC-S 63A 300mA",29265,"DX3 áramvédő relék",35820.36]
["410426","410426","DX3 áramvédő relé 2P 230V~ AC-S 63A 1000mA",37956,"DX3 áramvédő relék",46458.144]
["410428","410428","DX3 áramvédő relé 2P 230V~ A 40A 30mA",32609,"DX3 áramvédő relék",39913.415999999997]
["410429","410429","DX3 áramvédő relé 2P 230V~ A 63A 30mA",34345,"DX3 áramvédő relék",42038.279999999992]
["410431","410431","DX3 áramvédő relé 2P 230V~ A 40A 300mA",30750,"DX3 áramvédő relék",37638]
["410432","410432","DX3 áramvédő relé 2P 230V~ A 63A 300mA",39966,"DX3 áramvédő relék",48918.383999999998]
["410435","410435","DX3 áramvédő relé 2P 230V~ Hpi 63A 30mA",37019,"DX3 áramvédő relék",45311.256000000001]
["410471","410471","DX3 áramvédő relé 3P 400V~ AC 40A 30mA",54534,"DX3 áramvédő relék",66749.615999999995]
["410472","410472","DX3 áramvédő relé 3P 400V~ AC 63A 30mA",39026,"DX3 áramvédő relék",47767.823999999993]
["410474","410474","DX3 áramvédő relé 3P 400V~ AC 40A 300mA",28063,"DX3 áramvédő relék",34349.112000000001]
["410475","410475","DX3 áramvédő relé 3P 400V~ AC 63A 300mA",39159,"DX3 áramvédő relék",47930.615999999995]
["410477","410477","DX3 áramvédő relé 3P 400V~ AC-S 63A 300mA",40496,"DX3 áramvédő relék",49567.103999999999]
["410480","410480","DX3 áramvédő relé 3P 400V~ A 63A 30mA",60549,"DX3 áramvédő relék",74111.975999999995]
["410483","410483","DX3 áramvédő relé 3P 400V~ A 63A 300mA",43303,"DX3 áramvédő relék",53002.871999999996]
["410486","410486","DX3 áramvédő relé 3P 400V~ Hpi 63A 30mA",66566,"DX3 áramvédő relék",81476.784]
["410499","410499","DX3 áramvédő relé 4P 400V~ AC 40A 30mA",29227,"DX3 áramvédő relék",35773.847999999998]
["410500","410500","DX3 áramvédő relé 4P 400V~ AC 63A 30mA",41980,"DX3 áramvédő relék",51383.519999999997]
["410511","410511","DX3 áramvédő relé 4P 400V~ AC 40A 300mA",28063,"DX3 áramvédő relék",34349.112000000001]
["410512","410512","DX3 áramvédő relé 4P 400V~ AC 63A 300mA",39159,"DX3 áramvédő relék",47930.615999999995]
["410521","410521","DX3 áramvédő relé 4P 400V~ AC-S 63A 300mA",40496,"DX3 áramvédő relék",49567.103999999999]
["410523","410523","DX3 áramvédő relé 4P 400V~ AC-S 63A 1000mA",43171,"DX3 áramvédő relék",52841.303999999996]
["410525","410525","DX3 áramvédő relé 4P 400V~ A 40A 30mA",32474,"DX3 áramvédő relék",39748.175999999999]
["410526","410526","DX3 áramvédő relé 4P 400V~ A 63A 30mA",46646,"DX3 áramvédő relék",57094.703999999991]
["410528","410528","DX3 áramvédő relé 4P 400V~ A 40A 300mA",31136,"DX3 áramvédő relék",38110.463999999993]
["410529","410529","DX3 áramvédő relé 4P 400V~ A 63A 300mA",43437,"DX3 áramvédő relék",53166.887999999999]
["410531","410531","DX3 áramvédő relé 4P 400V~ A-S 63A 300mA",46646,"DX3 áramvédő relék",57094.703999999991]
["410534","410534","DX3 áramvédő relé 4P 400V~ Hpi 63A 30mA",51325,"DX3 áramvédő relék",62821.799999999996]
["410555","410555","DX3 áramvédő relé 4P 400V~ Hpi 63A 30mA",49744,"DX3 áramvédő relék",60886.655999999995]
["410568","410568","DX3 áramvédő relé 2P 230V~ AC 125A 30mA",73787,"DX3 áramvédő relék",90315.288]
["410571","410571","DX3 áramvédő relé 2P 230V~ AC 125A 300mA",69910,"DX3 áramvédő relék",85569.84]
["410576","410576","DX3 áramvédő relé 2P 230V~ Hpi 63A 30mA",44106,"DX3 áramvédő relék",53985.743999999999]
["410578","410578","DX3 áramvédő relé 2P 230V~ Hpi 125A 30mA",82878,"DX3 áramvédő relék",{"$f":"+D9990*0.72*1.7","v":101442.67199999999}]
["410582","410582","DX3 áramvédő relé 2P 230V~ Hpi 125A 300mA",80204,"DX3 áramvédő relék",98169.695999999996]
["410583","410583","DX3 áramvédő relé 2P 230V~ Hpi 63A beá.é.",57476,"DX3 áramvédő relék",70350.623999999996]
["410605","410605","DX3 áramvédő relé 3P 400V~ Hpi 63A 30mA",70845,"DX3 áramvédő relék",86714.28]
["410608","410608","DX3 áramvédő relé 3P 400V~ Hpi 63A 300mA",68171,"DX3 áramvédő relék",83441.303999999989]
["410611","410611","DX3 áramvédő relé 3P 400V~ Hpi 63A beá.é.",61486,"DX3 áramvédő relék",75258.864000000001]
["410625","410625","DX3 áramvédő relé 4P 400V~ AC 125A 30mA",81942,"DX3 áramvédő relék",100297.00799999999]
["410629","410629","DX3 áramvédő relé 4P 400V~ AC 125A 300mA",77798,"DX3 áramvédő relék",95224.751999999993]
["410636","410636","DX3 áramvédő relé 4P 400V~ Hpi 63A 30mA",53466,"DX3 áramvédő relék",65442.383999999991]
["410638","410638","DX3 áramvédő relé 4P 400V~ Hpi 125A 30mA",75123,"DX3 áramvédő relék",91950.551999999996]
["410640","410640","DX3 áramvédő relé 4P 400V~ Hpi 63A 300mA",51325,"DX3 áramvédő relék",62821.799999999996]
["410642","410642","DX3 áramvédő relé 4P 400V~ Hpi 125A 300mA",77798,"DX3 áramvédő relék",95224.751999999993]
["410643","410643","DX3 áramvédő relé 4P 400V~ Hpi 63A beá.é.",65496,"DX3 áramvédő relék",80167.103999999992]
["410657","410657","DX3 áramvédő relé 4P 400V~ Hpi 63A mérés",267379,"DX3 áramvédő relék",327271.89600000001]
["410658","410658","DX3 áramvédő relé 4P 400V~ Hpi 125A mérés",294118,"DX3 áramvédő relék",360000.43199999997]
["410659","410659","DX3 áramvédő relé 4P 400V~ Hpi 125A mérés",294118,"DX3 áramvédő relék",360000.43199999997]
["410947","410947","DX3 1P+N kombinált áram-védőkapcsoló B16 6000A / 10kA 10mA A típus",23115,"DX3 kombinált áram-védőkapcsoló",28292.76]
["410962","410962","DX3 1P+N kombinált áram-védőkapcsoló B6 6000A / 10kA 30mA A típus",22714,"DX3 kombinált áram-védőkapcsoló",27801.935999999998]
["410963","410963","DX3 1P+N kombinált áram-védőkapcsoló B10 6000A / 10kA 30mA A típus",22714,"DX3 kombinált áram-védőkapcsoló",27801.935999999998]
["410964","410964","DX3 1P+N kombinált áram-védőkapcsoló B13 6000A / 10kA 30mA A típus",22447,"DX3 kombinált áram-védőkapcsoló",27475.128000000001]
["410965","410965","DX3 1P+N kombinált áram-védőkapcsoló B16 6000A / 10kA 30mA A típus",22447,"DX3 kombinált áram-védőkapcsoló",27475.128000000001]
["410966","410966","DX3 1P+N kombinált áram-védőkapcsoló B20 6000A / 10k A30mA A típus",24050,"DX3 kombinált áram-védőkapcsoló",29437.200000000001]
["410967","410967","DX3 1P+N kombinált áram-védőkapcsoló B25 6000A / 10kA 30mA A típus",24720,"DX3 kombinált áram-védőkapcsoló",30257.279999999995]
["410968","410968","DX3 1P+N kombinált áram-védőkapcsoló B32 6000A / 10kA 30mA A típus",25388,"DX3 kombinált áram-védőkapcsoló",31074.912]
["410969","410969","DX3 1P+N kombinált áram-védőkapcsoló B40 6000A / 10kA 30mA A típus",26056,"DX3 kombinált áram-védőkapcsoló",31892.543999999998]
["410971","410971","DX3 1P+N kombinált áram-védőkapcsoló B10 10000A / 10kA 30MA AC típus",24050,"DX3 kombinált áram-védőkapcsoló",29437.200000000001]
["410972","410972","DX3 1P+N kombinált áram-védőkapcsoló B16 10000A / 10kA 30MA AC típus",26725,"DX3 kombinált áram-védőkapcsoló",32711.399999999998]
["410973","410973","DX3 1P+N kombinált áram-védőkapcsoló B20 10000A / 10kA 30MA AC típus",26725,"DX3 kombinált áram-védőkapcsoló",32711.399999999998]
["410974","410974","DX3 1P+N kombinált áram-védőkapcsoló B25 10000A / 10kA 30MA AC típus",26056,"DX3 kombinált áram-védőkapcsoló",31892.543999999998]
["410975","410975","DX3 1P+N kombinált áram-védőkapcsoló B32 10000A / 10kA 30MA AC típus",27661,"DX3 kombinált áram-védőkapcsoló",33857.063999999998]
["410976","410976","DX3 1P+N kombinált áram-védőkapcsoló B40 10000A / 10kA 30MA  AC típus",28865,"DX3 kombinált áram-védőkapcsoló",35330.759999999995]
["410978","410978","DX3 1P+N kombinált áram-védőkapcsoló C10 10000A / 10kA 30MA AC típus",12820,"DX3 kombinált áram-védőkapcsoló",15691.679999999998]
["410979","410979","DX3 1P+N kombinált áram-védőkapcsoló C16 10000A / 10kA 30MA AC típus",15628,"DX3 kombinált áram-védőkapcsoló",19128.671999999999]
["410980","410980","DX3 1P+N kombinált áram-védőkapcsoló C20 10000A / 10kA 30MA AC típus",22847,"DX3 kombinált áram-védőkapcsoló",27964.727999999999]
["410981","410981","DX3 1P+N kombinált áram-védőkapcsoló C25 10000A / 10kA 30MA AC típus",24050,"DX3 kombinált áram-védőkapcsoló",29437.200000000001]
["410982","410982","DX3 1P+N kombinált áram-védőkapcsoló C32 10000A / 10kA 30MA AC típus",25254,"DX3 kombinált áram-védőkapcsoló",30910.896000000001]
["410983","410983","DX3 1P+N kombinált áram-védőkapcsoló C40 10000A / 10kA 30MA AC típus",26459,"DX3 kombinált áram-védőkapcsoló",32385.815999999999]
["411002","411002","DX3 1P+N kombinált áram-védőkapcsoló 6000A / 10kA 30mA AC típus",15629,"DX3 kombinált áram-védőkapcsoló",19129.895999999997]
["411043","411043","DX3 1P+N kombinált áram-védőkapcsoló C16 6000A / 10kA 10mA A típus",26725,"DX3 kombinált áram-védőkapcsoló",32711.399999999998]
["411058","411058","DX3 1P+N kombinált áram-védőkapcsoló C6 6000A / 10kA 30mA A típus",22714,"DX3 kombinált áram-védőkapcsoló",27801.935999999998]
["411059","411059","DX3 1P+N kombinált áram-védőkapcsoló C10 6000A / 10kA 30mA A típus",20575,"DX3 kombinált áram-védőkapcsoló",25183.8]
["411060","411060","DX3 1P+N kombinált áram-védőkapcsoló C13 6000A / 10kA 30mA A típus",21110,"DX3 kombinált áram-védőkapcsoló",25838.639999999996]
["411061","411061","DX3 1P+N kombinált áram-védőkapcsoló C16 6000A / 10kA 30mA A típus",21110,"DX3 kombinált áram-védőkapcsoló",25838.639999999996]
["411062","411062","DX3 1P+N kombinált áram-védőkapcsoló C20 6000A / 10kA 30mA A típus",22313,"DX3 kombinált áram-védőkapcsoló",27311.111999999997]
["411063","411063","DX3 1P+N kombinált áram-védőkapcsoló C25 6000A / 10kA 30mA A típus",22714,"DX3 kombinált áram-védőkapcsoló",27801.935999999998]
["411064","411064","DX3 1P+N kombinált áram-védőkapcsoló C32 6000A / 10kA 30mA A típus",22714,"DX3 kombinált áram-védőkapcsoló",27801.935999999998]
["411065","411065","DX3 1P+N kombinált áram-védőkapcsoló C40 6000A / 10kA 30mA A típus",24050,"DX3 kombinált áram-védőkapcsoló",29437.200000000001]
["411081","411081","DX3 1P+N kombinált áram-védőkapcsoló C10 6000A / 10kA 300mA A típus",25522,"DX3 kombinált áram-védőkapcsoló",31238.928]
["411083","411083","DX3 1P+N kombinált áram-védőkapcsoló C16 6000A / 10kA 300mA A típus",25522,"DX3 kombinált áram-védőkapcsoló",31238.928]
["411084","411084","DX3 1P+N kombinált áram-védőkapcsoló C20 6000A / 10kA 300mA A típus",25522,"DX3 kombinált áram-védőkapcsoló",31238.928]
["411102","411102","DX3 1P+N kombinált áram-védőkapcsoló C6 6000A / 10kA 30mA A-Hpi+ ",31405,"DX3 kombinált áram-védőkapcsoló",38439.719999999994]
["411103","411103","DX3 1P+N kombinált áram-védőkapcsoló C10 6000A / 10kA 30mA A-Hpi+ ",32072,"DX3 kombinált áram-védőkapcsoló",39256.127999999997]
["411104","411104","DX3 1P+N kombinált áram-védőkapcsoló C13 6000A / 10kA 30mA A-Hpi+ ",32741,"DX3 kombinált áram-védőkapcsoló",40074.983999999997]
["411105","411105","DX3 1P+N kombinált áram-védőkapcsoló C16 6000A / 10kA 30mA A-Hpi+ ",33411,"DX3 kombinált áram-védőkapcsoló",40895.063999999998]
["411106","411106","DX3 1P+N kombinált áram-védőkapcsoló C20 6000A / 10kA 30mA A-Hpi+ ",34079,"DX3 kombinált áram-védőkapcsoló",41712.695999999996]
["411107","411107","DX3 1P+N kombinált áram-védőkapcsoló C25 6000A / 10kA 30mA A-Hpi+ ",34747,"DX3 kombinált áram-védőkapcsoló",42530.328000000001]
["411108","411108","DX3 1P+N kombinált áram-védőkapcsoló C32 6000A / 10kA 30mA A-Hpi+ ",35415,"DX3 kombinált áram-védőkapcsoló",43347.96]
["411109","411109","DX3 1P+N kombinált áram-védőkapcsoló C40 6000A / 10kA 30mA A-Hpi+ ",36085,"DX3 kombinált áram-védőkapcsoló",44168.04]
["411223","411223","DX3 4P kombinált áram-védőkapcsoló  B10 6000A / 10kA 30mA A típus",40096,"DX3 kombinált áram-védőkapcsoló",49077.503999999994]
["411224","411224","DX3 4P kombinált áram-védőkapcsoló  B16 6000A / 10kA 30mA A típus",41432,"DX3 kombinált áram-védőkapcsoló",50712.767999999996]
["411225","411225","DX3 4P kombinált áram-védőkapcsoló  B20 6000A / 10kA 30mA A típus",42770,"DX3 kombinált áram-védőkapcsoló",52350.479999999996]
["411226","411226","DX3 4P kombinált áram-védőkapcsoló  B25 6000A / 10kA 30mA A típus",44106,"DX3 kombinált áram-védőkapcsoló",53985.743999999999]
["411227","411227","DX3 4P kombinált áram-védőkapcsoló  B32 6000A / 10kA 30mA A típus",45444,"DX3 kombinált áram-védőkapcsoló",55623.455999999998]
["411228","411228","DX3 4P kombinált áram-védőkapcsoló  B10 6000A / 10kA 300mA A típus",41432,"DX3 kombinált áram-védőkapcsoló",50712.767999999996]
["411229","411229","DX3 4P kombinált áram-védőkapcsoló  B16 6000A / 10kA 300mA A típus",42770,"DX3 kombinált áram-védőkapcsoló",{"$f":"+D10054*0.72*1.7","v":52350.479999999996}]
["411230","411230","DX3 4P kombinált áram-védőkapcsoló  B20 6000A / 10kA 300mA A típus",44106,"DX3 kombinált áram-védőkapcsoló",53985.743999999999]
["411231","411231","DX3 4P kombinált áram-védőkapcsoló  B25 6000A / 10kA 300mA A típus",45444,"DX3 kombinált áram-védőkapcsoló",55623.455999999998]
["411232","411232","DX3 4P kombinált áram-védőkapcsoló  B32 6000A / 10kA 300mA A típus",46781,"DX3 kombinált áram-védőkapcsoló",57259.943999999996]
["411233","411233","DX3 4P kombinált áram-védőkapcsoló  C10 6000A / 10kA 30mA A típus",40096,"DX3 kombinált áram-védőkapcsoló",49077.503999999994]
["411234","411234","DX3 4P kombinált áram-védőkapcsoló  C16 6000A / 10kA 30mA A típus",41432,"DX3 kombinált áram-védőkapcsoló",50712.767999999996]
["411235","411235","DX3 4P kombinált áram-védőkapcsoló  C20 6000A / 10kA 30mA A típus",42770,"DX3 kombinált áram-védőkapcsoló",52350.479999999996]
["411236","411236","DX3 4P kombinált áram-védőkapcsoló  C25 6000A / 10kA 30mA A típus",44106,"DX3 kombinált áram-védőkapcsoló",53985.743999999999]
["411237","411237","DX3 4P kombinált áram-védőkapcsoló  C32 6000A / 10kA 30mA A típus",45444,"DX3 kombinált áram-védőkapcsoló",55623.455999999998]
["411238","411238","DX3 4P kombinált áram-védőkapcsoló  C10 6000A / 10kA 300mA A típus",41432,"DX3 kombinált áram-védőkapcsoló",50712.767999999996]
["411239","411239","DX3 4P kombinált áram-védőkapcsoló  C16 6000A / 10kA 300mA A típus",42770,"DX3 kombinált áram-védőkapcsoló",52350.479999999996]
["411240","411240","DX3 4P kombinált áram-védőkapcsoló  C20 6000A / 10kA 300mA A típus",44106,"DX3 kombinált áram-védőkapcsoló",53985.743999999999]
["411241","411241","DX3 4P kombinált áram-védőkapcsoló  C25 6000A  / 10kA300mA A típus",45444,"DX3 kombinált áram-védőkapcsoló",55623.455999999998]
["411242","411242","DX3 4P  kombinált áram-védőkapcsoló C32 6000A / 10kA 300mA A típus",46781,"DX3 kombinált áram-védőkapcsoló",57259.943999999996]
["411244","411244","DX3 4P  kombinált áram-védőkapcsoló C16 6000A / 10kA 30mA A-Hpi ",47648,"DX3 kombinált áram-védőkapcsoló",58321.151999999995]
["411245","411245","DX3 4P kombinált áram-védőkapcsoló  C20 6000A / 10kA 30mA A-Hpi ",49186,"DX3 kombinált áram-védőkapcsoló",60203.663999999997]
["411246","411246","DX3 4P  kombinált áram-védőkapcsoló C25 6000A / 10kA 30mA A-Hpi ",50722,"DX3 kombinált áram-védőkapcsoló",62083.727999999996]
["411247","411247","DX3 4P kombinált áram-védőkapcsoló  C32 6000A / 10kA 30mA A-Hpi ",52260,"DX3 kombinált áram-védőkapcsoló",63966.239999999991]
["411285","411285","DX3 1P+N kombinált áram-védőkapcsoló B6 10000A / 10kA 30MA A típus",29531,"DX3 kombinált áram-védőkapcsoló",36145.943999999996]
["411286","411286","DX3 1P+N kombinált áram-védőkapcsoló B10 10000A / 10kA 30MA A típus",26725,"DX3 kombinált áram-védőkapcsoló",32711.399999999998]
["411287","411287","DX3 1P+N kombinált áram-védőkapcsoló B13 10000A / 10kA 30MA A típus",26725,"DX3 kombinált áram-védőkapcsoló",32711.399999999998]
["411288","411288","DX3 1P+N kombinált áram-védőkapcsoló B16 10000A / 10kA 30MA A típus",27394,"DX3 kombinált áram-védőkapcsoló",33530.256000000001]
["411289","411289","DX3 1P+N kombinált áram-védőkapcsoló B20 10000A / 10kA 30MA A típus",27394,"DX3 kombinált áram-védőkapcsoló",33530.256000000001]
["411290","411290","DX3 1P+N kombinált áram-védőkapcsoló B25 10000A / 10kA 30MA A típus",28999,"DX3 kombinált áram-védőkapcsoló",35494.775999999998]
["411291","411291","DX3 1P+N kombinált áram-védőkapcsoló B32 10000A / 10kA 30MA A típus",30736,"DX3 kombinált áram-védőkapcsoló",37620.863999999994]
["411292","411292","DX3 1P+N kombinált áram-védőkapcsoló B40 10000A / 10kA 30MA A típus",32072,"DX3 kombinált áram-védőkapcsoló",39256.127999999997]
["411293","411293","DX3 1P+N kombinált áram-védőkapcsoló C6 10000A / 10kA 30MA A típus",31004,"DX3 kombinált áram-védőkapcsoló",37948.895999999993]
["411294","411294","DX3 1P+N kombinált áram-védőkapcsoló C10 10000A / 10kA 30MA A típus",14202,"DX3 kombinált áram-védőkapcsoló",17383.248]
["411295","411295","DX3 1P+N kombinált áram-védőkapcsoló C13 10000A / 10kA 30MA A típus",16030,"DX3 kombinált áram-védőkapcsoló",19620.72]
["411296","411296","DX3 1P+N kombinált áram-védőkapcsoló C16 10000A / 10kA 30MA A típus",17367,"DX3 kombinált áram-védőkapcsoló",21257.207999999999]
["411297","411297","DX3 1P+N kombinált áram-védőkapcsoló C20 10000A / 10kA 30MA A típus",25388,"DX3 kombinált áram-védőkapcsoló",31074.912]
["411298","411298","DX3 1P+N kombinált áram-védőkapcsoló C25 10000A / 10kA 30MA A típus",26725,"DX3 kombinált áram-védőkapcsoló",32711.399999999998]
["411299","411299","DX3 1P+N kombinált áram-védőkapcsoló C32 10000A / 10kA 30MA A típus",28063,"DX3 kombinált áram-védőkapcsoló",34349.112000000001]
["411300","411300","DX3 1P+N kombinált áram-védőkapcsoló C40 10000A / 10kA 30MA A típus",29399,"DX3 kombinált áram-védőkapcsoló",35984.375999999997]
["411302","411302","DX3 1P+N kombinált áram-védőkapcsoló B10 10000A / 10kA 30MA  Hpi",32072,"DX3 kombinált áram-védőkapcsoló",39256.127999999997]
["411303","411303","DX3 1P+N kombinált áram-védőkapcsoló B13 10000A / 10kA 30MA  Hpi",32741,"DX3 kombinált áram-védőkapcsoló",40074.983999999997]
["411304","411304","DX3 1P+N kombinált áram-védőkapcsoló B16 10000A / 10kA 30MA  Hpi",33411,"DX3 kombinált áram-védőkapcsoló",40895.063999999998]
["411305","411305","DX3 1P+N kombinált áram-védőkapcsolóR B20 10000A / 10kA 30MA  Hpi",34079,"DX3 kombinált áram-védőkapcsoló",41712.695999999996]
["411306","411306","DX3 1P+N kombinált áram-védőkapcsoló B25 10000A / 10kA 30MA  Hpi",34747,"DX3 kombinált áram-védőkapcsoló",42530.328000000001]
["411310","411310","DX3 1P+N kombinált áram-védőkapcsoló C10 10000A / 10kA 30MA  Hpi",32072,"DX3 kombinált áram-védőkapcsoló",39256.127999999997]
["411311","411311","DX3 1P+N kombinált áram-védőkapcsoló C13 10000A / 10kA 30MA  Hpi",32741,"DX3 kombinált áram-védőkapcsoló",40074.983999999997]
["411312","411312","DX3 1P+N kombinált áram-védőkapcsoló C16 10000A / 10kA 30MA  Hpi",33411,"DX3 kombinált áram-védőkapcsoló",40895.063999999998]
["411313","411313","DX3 1P+N kombinált áram-védőkapcsoló C20 10000A / 10kA 30MA  Hpi",34079,"DX3 kombinált áram-védőkapcsoló",41712.695999999996]
["411314","411314","DX3 1P+N kombinált áram-védőkapcsoló C25 10000A / 10kA 30MA  Hpi",34747,"DX3 kombinált áram-védőkapcsoló",42530.328000000001]
["411356","411356","DX3 4P kombinált áram-védőkapcsoló  B13 6000A / 10kA 30mA",37422,"DX3 kombinált áram-védőkapcsoló",45804.527999999998]
["411357","411357","DX3 4P kombinált áram-védőkapcsoló  C13 6000A / 10kA 30mA",37422,"DX3 kombinált áram-védőkapcsoló",45804.527999999998]
["411552","411552","TX3 áram-védőkapcsoló 2P 16A 10MA A ",23382,"Áramvédő kapcsoló TX3",28619.567999999999]
["411559","411559","TX3 áram-védőkapcsoló 2P 25A 30MA A",12418,"Áramvédő kapcsoló TX3",15199.631999999998]
["411560","411560","TX3 áram-védőkapcsoló 2P 40A 30MA A",13222,"Áramvédő kapcsoló TX3",16183.727999999999]
["411561","411561","TX3 áram-védőkapcsoló 2P 63A 30MA A",15093,"Áramvédő kapcsoló TX3",18473.831999999999]
["411562","411562","TX3 áram-védőkapcsoló 2P 80A 30MA A",21377,"Áramvédő kapcsoló TX3",26165.447999999997]
["411564","411564","TX3 áram-védőkapcsoló 2P 25A 100MA A",18836,"Áramvédő kapcsoló TX3",23055.263999999999]
["411565","411565","TX3 áram-védőkapcsoló 2P 40A 100MA A",19773,"Áramvédő kapcsoló TX3",24202.151999999998]
["411566","411566","TX3 áram-védőkapcsoló 2P 63A 100MA A",24452,"Áramvédő kapcsoló TX3",29929.247999999996]
["411567","411567","TX3 áram-védőkapcsoló 2P 80A 100MA A",25655,"Áramvédő kapcsoló TX3",31401.719999999998]
["411574","411574","TX3 áram-védőkapcsoló 2P 25A 300MA A",15093,"Áramvédő kapcsoló TX3",18473.831999999999]
["411575","411575","TX3 áram-védőkapcsoló 2P 40A 300MA A",16698,"Áramvédő kapcsoló TX3",20438.351999999999]
["411576","411576","TX3 áram-védőkapcsoló 2P 63A 300MA A",19372,"Áramvédő kapcsoló TX3",23711.328000000001]
["411577","411577","TX3 áram-védőkapcsoló 2P 80A 300MA A",20422,"Áramvédő kapcsoló TX3",24996.527999999998]
["411579","411579","TX3 áram-védőkapcsoló 2P 25A 500MA A",20042,"Áramvédő kapcsoló TX3",24531.407999999999]
["411580","411580","TX3 áram-védőkapcsoló 2P 40A 500MA A",20707,"Áramvédő kapcsoló TX3",25345.367999999999]
["411587","411587","TX3 áram-védőkapcsoló 2P 63A 300MA A-S ",23785,"Áramvédő kapcsoló TX3",29112.84]
["411595","411595","TX3 áram-védőkapcsoló 2P 25A 30MA A-HPI ",22847,"Áramvédő kapcsoló TX3",27964.727999999999]
["411596","411596","TX3 áram-védőkapcsoló 2P 40A 30MA A-HPI ",22045,"Áramvédő kapcsoló TX3",26983.079999999998]
["411597","411597","TX3 áram-védőkapcsoló 2P 63A 30MA A-HPI ",22847,"Áramvédő kapcsoló TX3",{"$f":"+D10118*0.72*1.7","v":27964.727999999999}]
["411598","411598","TX3 áram-védőkapcsoló 2P 80A 30MA A-HPI ",24050,"Áramvédő kapcsoló TX3",29437.200000000001]
["411764","411764","TX3 áram-védőkapcsoló 4P D 25A 30MA A",16163,"Áramvédő kapcsoló TX3",19783.511999999999]
["411765","411765","TX3 áram-védőkapcsoló 4P D 40A 30MA A",17232,"Áramvédő kapcsoló TX3",21091.967999999997]
["411766","411766","TX3 áram-védőkapcsoló 4P D 63A 30MA A",21778,"Áramvédő kapcsoló TX3",26656.272000000001]
["411767","411767","TX3 áram-védőkapcsoló 4P D 80A 30MA A",34079,"Áramvédő kapcsoló TX3",41712.695999999996]
["411768","411768","TX3 áram-védőkapcsoló 4P D 100A 30MA A",36754,"Áramvédő kapcsoló TX3",44986.895999999993]
["411774","411774","TX3 áram-védőkapcsoló 4P D 25A 100MA A",26725,"Áramvédő kapcsoló TX3",32711.399999999998]
["411775","411775","TX3 áram-védőkapcsoló 4P D 40A 100MA A",26725,"Áramvédő kapcsoló TX3",32711.399999999998]
["411776","411776","TX3 áram-védőkapcsoló 4P D 63A 100MA A",36886,"Áramvédő kapcsoló TX3",45148.463999999993]
["411777","411777","TX3 áram-védőkapcsoló 4P D 80A 100MA A",40096,"Áramvédő kapcsoló TX3",49077.503999999994]
["411778","411778","TX3 áram-védőkapcsoló 4P D 100A 100MA A",42770,"Áramvédő kapcsoló TX3",52350.479999999996]
["411784","411784","TX3 áram-védőkapcsoló 4P D 25A 300MA A",17367,"Áramvédő kapcsoló TX3",21257.207999999999]
["411785","411785","TX3 áram-védőkapcsoló 4P D 40A 300MA A",18704,"Áramvédő kapcsoló TX3",22893.695999999996]
["411786","411786","TX3 áram-védőkapcsoló 4P D 63A 300MA A",21913,"Áramvédő kapcsoló TX3",26821.511999999999]
["411787","411787","TX3 áram-védőkapcsoló 4P D 80A 300MA A",25121,"Áramvédő kapcsoló TX3",30748.103999999996]
["411788","411788","TX3 áram-védőkapcsoló 4P D 100A 300MA A",26459,"Áramvédő kapcsoló TX3",32385.815999999999]
["411794","411794","TX3 áram-védőkapcsoló 4P D 25A 500MA A",27260,"Áramvédő kapcsoló TX3",33366.239999999998]
["411795","411795","TX3 áram-védőkapcsoló 4P D 40A 500MA A",35149,"Áramvédő kapcsoló TX3",43022.375999999997]
["411796","411796","TX3 áram-védőkapcsoló 4P D 63A 500MA A",37019,"Áramvédő kapcsoló TX3",45311.256000000001]
["411797","411797","TX3 áram-védőkapcsoló 4P D 80A 500MA A",38757,"Áramvédő kapcsoló TX3",47438.567999999992]
["411798","411798","TX3 áram-védőkapcsoló 4P D 100A 500MA A",40762,"Áramvédő kapcsoló TX3",49892.687999999995]
["411803","411803","TX3 áram-védőkapcsoló 4P D 25A 300MA A-S",25923,"Áramvédő kapcsoló TX3",31729.751999999997]
["411804","411804","TX3 áram-védőkapcsoló 4P D 40A 300MA A-S",25923,"Áramvédő kapcsoló TX3",31729.751999999997]
["411805","411805","TX3 áram-védőkapcsoló 4P D 63A 300MA A-S",30602,"Áramvédő kapcsoló TX3",37456.847999999998]
["411806","411806","TX3 áram-védőkapcsoló 4P D 80A 300MA A-S",35149,"Áramvédő kapcsoló TX3",43022.375999999997]
["411807","411807","TX3 áram-védőkapcsoló 4P D 40A 500MA A-S",27222,"Áramvédő kapcsoló TX3",33319.728000000003]
["411808","411808","TX3 áram-védőkapcsoló 4P D 63A 500MA A-S",32207,"Áramvédő kapcsoló TX3",39421.368000000002]
["411809","411809","TX3 áram-védőkapcsoló 4P D 80A 500MA A-S",36907,"Áramvédő kapcsoló TX3",45174.167999999991]
["411814","411814","TX3 áram-védőkapcsoló 4P D 25A 30MA A-HPI ",22714,"Áramvédő kapcsoló TX3",27801.935999999998]
["411815","411815","TX3 áram-védőkapcsoló 4P D 40A 30MA A-HPI ",24184,"Áramvédő kapcsoló TX3",29601.215999999997]
["411816","411816","TX3 áram-védőkapcsoló 4P D 63A 30MA A-HPI ",26191,"Áramvédő kapcsoló TX3",32057.784]
["411817","411817","TX3 áram-védőkapcsoló 4P D 80A 30MA A-HPI ",37554,"Áramvédő kapcsoló TX3",45966.095999999998]
["411821","411821","TX3 áram-védőkapcsoló 4P D 63A 300MA A-HPI ",29399,"Áramvédő kapcsoló TX3",35984.375999999997]
["411842","411842","DX3 áram-védőkapcsoló 2P 40A 30MA B",299724,"DX3 áramvédő relé",366862.17599999998]
["411843","411843","DX3 áram-védőkapcsoló 2P 63A 30MA B",367848,"DX3 áramvédő relé",450245.95199999999]
["411844","411844","DX3 áram-védőkapcsoló 2P 40A 300MA B",272477,"DX3 áramvédő relé",333511.848]
["411845","411845","DX3 áram-védőkapcsoló 2P 63A 300MA B",326975,"DX3 áramvédő relé",400217.39999999997]
["411846","411846","DX3 áram-védőkapcsoló 4P D 40A 30MA B",329701,"DX3 áramvédő relé",403554.02399999998]
["411847","411847","DX3 áram-védőkapcsoló 4P D 63A 30MA B",404634,"DX3 áramvédő relé",495272.01599999995]
["411848","411848","DX3 áram-védőkapcsoló 4P D 40A 300MA B",299724,"DX3 áramvédő relé",366862.17599999998]
["411849","411849","DX3 áram-védőkapcsoló 4P D 63A 300MA B",359674,"DX3 áramvédő relé",440240.97599999997]
["412000","412000","EMDX3 univerzális mérőközpont",105285,"Mérőkészülékek",128868.84]
["412002","412002","EMDX3 áramváltó Imax=90A, bontható",9125,"Mérőkészülékek",11169]
["412004",412004,"EMDX3 áramváltó Imax=60A, nem bontható",10967,"Mérőkészülékek",13423.608]
["412051","412051","EMDX3 Multifunkciós mérőműszer 4 modulos ",103571,"Mérőkészülékek",126770.90399999999]
["412052","412052","EMDX3 univerzális mérőműszer 96x96x60 mm",106081,"Mérőkészülékek",129843.14399999999]
["412053","412053","EMDX3 univerzális mérő ajtóra 96x96 4 slot",169532,"Mérőkészülékek",207507.16799999998]
["412055","412055","EMDX3 kimeneti modul S96A-hoz RS485/JBUS/MODBUS/RTU",35601,"Mérőkészülékek",43575.623999999996]
["412056","412056","EMDX3 memória+RS485 modul S96A-hoz",101718,"Mérőkészülékek",124502.83199999998]
["412057","412057","EMDX3 kimeneti modul S96A-hoz, 2 bemenet - 2 kimenet",50843,"Mérőkészülékek",62231.831999999995]
["412058","412058","EMDX3 hőmérsékleti modul S96A-hoz",107336,"Mérőkészülékek",131379.264]
["412059","412059","EMDX3 impulzus kimeneti modul S96A-hoz",18766,"Mérőkészülékek",22969.583999999995]
["412060","412060","EMDX3 analóg kimeneti modul S96A-hoz",48187,"Mérőkészülékek",58980.887999999999]
["412061","412061","EMDX3 harmonikus modul S96A-hoz",92825,"Mérőkészülékek",113617.8]
["412065",412065,"EMDX3 mérőkoncentrátor",117341,"Mérőkészülékek",143625.38399999999]
["412075",412075,"EMDX3 fogyasztásmérő 3F125A MID",99555,"Mérőkészülékek",121855.31999999998]
["412101","412101","Egyfázisú áramváltó 50/5A, (Ø21 mm) kábelhez vagy (16x12,5 mm) gyűjtősínhez",10156,"Mérőkészülékek",12430.944]
["412102","412102","Egyfázisú áramváltó 75/5A, (Ø21 mm) kábelhez vagy (16x12,5 mm) gyűjtősínhez",10406,"Mérőkészülékek",12736.944]
["412103","412103","Egyfázisú áramváltó 100/5A, (Ø21 mm) kábelhez vagy (16x12,5 mm) gyűjtősínhez",10532,"Mérőkészülékek",12891.168]
["412104","412104","Egyfázisú áramváltó 125/5A, (Ø21 mm) kábelhez vagy (16x12,5 mm) gyűjtősínhez",10658,"Mérőkészülékek",13045.391999999998]
["412105","412105","Egyfázisú áramváltó 160/5A, (Ø21 mm) kábelhez vagy (16x12,5 mm) gyűjtősínhez",10784,"Mérőkészülékek",13199.615999999998]
["412106","412106","Egyfázisú áramváltó 200/5A, (Ø21 mm) kábelhez vagy (16x12,5 mm) gyűjtősínhez",10909,"Mérőkészülékek",13352.615999999998]
["412107","412107","Egyfázisú áramváltó 250/5A, (Ø21 mm) kábelhez vagy (16x12,5 mm) gyűjtősínhez",11034,"Mérőkészülékek",13505.615999999998]
["412112","412112","Egyfázisú áramváltó 400/5A, (Ø27 mm) kábelhez vagy (32,5x10,5 vagy 25,5x15,5 mm) gyűjtősínhez",11663,"Mérőkészülékek",{"$f":"+D10182*0.72*1.7","v":14275.512000000001}]
["412114","412114","Egyfázisú áramváltó 600/5A, (Ø27 mm) kábelhez vagy (32,5x10,5 vagy 25,5x15,5 mm) gyűjtősínhez",11788,"Mérőkészülékek",14428.512000000001]
["412116","412116","Egyfázisú áramváltó 250/5A, (Ø26 mm) kábelhez vagy (40,5x12,5 vagy 32,5x15,5 mm) gyűjtősínhez",11913,"Mérőkészülékek",14581.512000000001]
["412117","412117","Egyfázisú áramváltó 400/5A, (Ø26 mm) kábelhez vagy (40,5x12,5 vagy 32,5x15,5 mm) gyűjtősínhez",12290,"Mérőkészülékek",15042.96]
["412119","412119","Egyfázisú áramváltó 700/5A, (Ø26 mm) kábelhez vagy (40,5x12,5 vagy 32,5x15,5 mm) gyűjtősínhez",12792,"Mérőkészülékek",15657.407999999999]
["412123","412123","Egyfázisú áramváltó 250/5A, (Ø32 mm) kábelhez vagy (40,5x10,5 vagy 32,5x20,5 vagy 25,5x25,5 vagy 20,5x32,5 vagy 10,5x40,5 mm) gyűjtősínhez",12290,"Mérőkészülékek",15042.96]
["412124","412124","Egyfázisú áramváltó 300/5A, (Ø32 mm) kábelhez vagy (40,5x10,5 vagy 32,5x20,5 vagy 25,5x25,5 vagy 20,5x32,5 vagy 10,5x40,5 mm) gyűjtősínhez",12415,"Mérőkészülékek",15195.96]
["412125","412125","Egyfázisú áramváltó 400/5A, (Ø32 mm) kábelhez vagy (40,5x10,5 vagy 32,5x20,5 vagy 25,5x25,5 vagy 20,5x32,5 vagy 10,5x40,5 mm) gyűjtősínhez",12792,"Mérőkészülékek",15657.407999999999]
["412126","412126","Egyfázisú áramváltó 600/5A, (Ø32 mm) kábelhez vagy (40,5x10,5 vagy 32,5x20,5 vagy 25,5x25,5 vagy 20,5x32,5 vagy 10,5x40,5 mm) gyűjtősínhez",13169,"Mérőkészülékek",16118.856]
["412131","412131","Egyfázisú áramváltó 700/5A, (Ø40 mm) kábelhez vagy (50,5x12,5 vagy 40,5x20,5 mm) gyűjtősínhez",17061,"Mérőkészülékek",20882.664000000001]
["412132","412132","Egyfázisú áramváltó 800/5A, (Ø40 mm) kábelhez vagy (50,5x12,5 vagy 40,5x20,5 mm) gyűjtősínhez",18317,"Mérőkészülékek",22420.007999999998]
["412133","412133","Egyfázisú áramváltó 1000/5A, (Ø40 mm) kábelhez vagy (50,5x12,5 vagy 40,5x20,5 mm) gyűjtősínhez",18818,"Mérőkészülékek",23033.231999999996]
["412136","412136","Egyfázisú áramváltó 600/5A, (32x65 mm) gyűjtősínhez",27605,"Mérőkészülékek",33788.519999999997]
["412138","412138","Egyfázisú áramváltó 800/5A, (32x65 mm) gyűjtősínhez",30744,"Mérőkészülékek",37630.656000000003]
["412139","412139","Egyfázisú áramváltó 1000/5A, (32x65 mm) gyűjtősínhez",35892,"Mérőkészülékek",43931.807999999997]
["412142","412142","Egyfázisú áramváltó 1250/5A, (34x84 mm) gyűjtősínhez",45935,"Mérőkészülékek",56224.439999999995]
["412146","412146","Egyfázisú áramváltó 1600/5A, (38x127 mm) gyűjtősínhez",36394,"Mérőkészülékek",44546.256000000001]
["412147","412147","Egyfázisú áramváltó 2000/5A, (38x127 mm) gyűjtősínhez",42670,"Mérőkészülékek",52228.079999999994]
["412149","412149","Egyfázisú áramváltó 3200/5A, (38x127 mm) gyűjtősínhez",47693,"Mérőkészülékek",58376.231999999996]
["412150","412150","Egyfázisú áramváltó 1600/5A, (54x127 mm) gyűjtősínhez",42670,"Mérőkészülékek",52228.079999999994]
["412151","412151","Egyfázisú áramváltó 2000/5A, (54x127 mm) gyűjtősínhez",47693,"Mérőkészülékek",58376.231999999996]
["412152","412152","Egyfázisú áramváltó 2500/5A, (54x127 mm) gyűjtősínhez",53468,"Mérőkészülékek",65444.831999999995]
["412153","412153","Egyfázisú áramváltó 3200/5A, (54x127 mm) gyűjtősínhez",62756,"Mérőkészülékek",76813.343999999997]
["412154","412154","Egyfázisú áramváltó 4000/5A, (54x127 mm) gyűjtősínhez",70415,"Mérőkészülékek",86187.959999999992]
["412157","412157","Háromfázisú áramváltó 250/5A, (Ø8 mm) kábelhez vagy (20,5x5,5 mm) gyűjtősínhez",29488,"Mérőkészülékek",36093.311999999998]
["412158","412158","Háromfázisú áramváltó 400/5A, (20,5x5,5 mm) gyűjtősínhez",36770,"Mérőkészülékek",45006.479999999996]
["412162","412162","Nyitott magos áramváltó 400/5A, (50,5x80,5 mm) gyűjtősínhez",62756,"Mérőkészülékek",76813.343999999997]
["412163","412163","Nyitott magos áramváltó 750/5A, (50,5x80,5 mm) gyűjtősínhez",69034,"Mérőkészülékek",84497.615999999995]
["412164","412164","Nyitott magos áramváltó 1000/5A, (80,5x120,5 mm) gyűjtősínhez",81587,"Mérőkészülékek",99862.487999999998]
["412165","412165","Nyitott magos áramváltó 1500/5A, (80,5x120,5 mm) gyűjtősínhez",87865,"Mérőkészülékek",107546.76]
["412166","412166","Nyitott magos áramváltó 2000/5A, (80,5x160,5 mm) gyűjtősínhez",112972,"Mérőkészülékek",138277.728]
["412167","412167","Nyitott magos áramváltó 2500/5A, (80,5x160,5 mm) gyűjtősínhez",119250,"Mérőkészülékek",145962]
["412168","412168","Nyitott magos áramváltó 3000/5A, (80,5x160,5 mm) gyűjtősínhez",131804,"Mérőkészülékek",161328.09599999999]
["412169","412169","Nyitott magos áramváltó 4000/5A, (80,5x160,5 mm) gyűjtősínhez",169465,"Mérőkészülékek",207425.15999999997]
["412200","412200","LEGRAND túlfeszültség-levezető TEL/adat In=10kVA Uc=180V ",6745,"Lexic túlfeszültség levezetők",8255.8799999999992]
["412220","412220","Túlfeszültség-levezető T2 20KA 1P",4386,"Lexic túlfeszültség levezetők",5368.4639999999999]
["412221","412221","Túlfeszültség-levezető T2 20KA 2P",9657,"Lexic túlfeszültség levezetők",11820.168]
["412223","412223","Túlfeszültség-levezető T2 20KA 4P",17566,"Lexic túlfeszültség levezetők",21500.784]
["412226","412226","Túlfeszültség-levezető T2 20KA 1P+N NR",13346,"Lexic túlfeszültség levezetők",16335.503999999997]
["412227","412227","Túlfeszültség-levezető T2 20KA 3P+N NR",27232,"Lexic túlfeszültség levezetők",33331.968000000001]
["412230","412230","Túlfeszültség-levezető T2 40KA 1P 440V",7284,"Lexic túlfeszültség levezetők",8915.6159999999982]
["412232","412232","Túlfeszültség-levezető T2 40KA 3P 440V +SD",21081,"Lexic túlfeszültség levezetők",25803.144]
["412233","412233","Túlfeszültség-levezető T2 40KA 4P 440V +SD",26793,"Lexic túlfeszültség levezetők",32794.631999999998]
["412240","412240","Túlfeszültség-levezető T2 40KA 1P",7460,"Lexic túlfeszültség levezetők",9131.0399999999991]
["412241","412241","Túlfeszültség-levezető T2 40KA 2P",14491,"Lexic túlfeszültség levezetők",17736.984]
["412242","412242","Túlfeszültség-levezető T2 40KA 3P +SD",20466,"Lexic túlfeszültség levezetők",25050.383999999998]
["412243","412243","Túlfeszültség-levezető T2 40KA 4P",25477,"Lexic túlfeszültség levezetők",31183.847999999998]
["412246","412246","Túlfeszültség-levezető T2 40KA 1P+N NR",15984,"Lexic túlfeszültség levezetők",19564.415999999997]
["412247","412247","Túlfeszültség-levezető T2 40KA 3P+N NR",28112,"Lexic túlfeszültség levezetők",34409.087999999996]
["412250","412250","Túlfeszültség-levezető T1+T2 8KA 1P",6580,"Lexic túlfeszültség levezetők",8053.9199999999992]
["412251","412251","Túlfeszültség-levezető T1+T2 8KA 2P",12733,"Lexic túlfeszültség levezetők",15585.191999999999]
["412252","412252","Túlfeszültség-levezető T1+T2 8KA 3P",23718,"Lexic túlfeszültség levezetők",29030.831999999999]
["412253","412253","Túlfeszültség-levezető T1+T2 8KA 4P",35142,"Lexic túlfeszültség levezetők",43013.807999999997]
["412256","412256","Túlfeszültség-levezető T1+T2 8KA 1P+N NR",17566,"Lexic túlfeszültség levezetők",21500.784]
["412257","412257","Túlfeszültség-levezető T1+T2 8KA 3P+N NR",37779,"Lexic túlfeszültség levezetők",46241.495999999992]
["412262","412262","Túlfeszültség-levezető kiegészítő modullal T2 20KA 1P+N NR +SD",24597,"Lexic túlfeszültség levezetők",30106.727999999999]
["412263","412263","Túlfeszültség-levezető kiegészítő modullal T2 20KA 3P+N NR +SD",43930,"Lexic túlfeszültség levezetők",53770.32]
["412266","412266","Túlfeszültség-levezető kiegészítő modullal T2 40KA 1P+N NR +SD",29869,"Lexic túlfeszültség levezetők",36559.656000000003]
["412267","412267","Túlfeszültség-levezető kiegészítő modullal T2 40KA 3P+N NR +SD",46566,"Lexic túlfeszültség levezetők",56996.783999999992]
["412270","412270","Túlfeszültség-levezető T1+T2 12,5KA 1P",7901,"Lexic túlfeszültség levezetők",9670.8239999999987]
["412271","412271","Túlfeszültség-levezető T1+T2 12,5KA 2P",15369,"Lexic túlfeszültség levezetők",18811.655999999999]
["412272","412272","Túlfeszültség-levezető T1+T2 12,5KA 3P +SD",31627,"Lexic túlfeszültség levezetők",38711.447999999997]
["412273","412273","Túlfeszültség-levezető T1+T2 12,5KA 4P",37779,"Lexic túlfeszültség levezetők",46241.495999999992]
["412276","412276","Túlfeszültség-levezető T1+T2 12,5KA 1P+N NR +SD",19763,"Lexic túlfeszültség levezetők",24189.911999999997]
["412277","412277","Túlfeszültség-levezető T1+T2 12,5KA 3P+N NR +SD",40415,"Lexic túlfeszültség levezetők",{"$f":"+D10246*0.72*1.7","v":49467.96}]
["412280","412280","Túlfeszültség-levezető T1 35KA 1P 440V +SD",59117,"Lexic túlfeszültség levezetők",72359.207999999999]
["412281","412281","Túlfeszültség-levezető T1 25KA 1P+N +SD",96656,"Lexic túlfeszültség levezetők",118306.94399999999]
["412282","412282","Túlfeszültség-levezető T1 25KA 3P +SD",135264,"Lexic túlfeszültség levezetők",165563.136]
["412283","412283","Túlfeszültség-levezető T1 25KA 3P+N +SD",163444,"Lexic túlfeszültség levezetők",200055.45599999998]
["412284","412284","Túlfeszültség-levezető cseremodul T1 25KA",52717,"Lexic túlfeszültség levezetők",64525.607999999993]
["412285","412285","Túlfeszültség-levezető cseremodul T1 25KA N-PE",49203,"Lexic túlfeszültség levezetők",60224.471999999994]
["412286","412286","Túlfeszültség-levezető cseremodul T1 35KA",57991,"Lexic túlfeszültség levezetők",70980.983999999997]
["412297","412297","Túlfeszültség-levezető cseremodul T2 20KA",2891,"Lexic túlfeszültség levezetők",3538.5839999999998]
["412298","412298","Túlfeszültség-levezető cseremodul T2 20KA N-PE",6143,"Lexic túlfeszültség levezetők",7519.0320000000002]
["412299","412299","Túlfeszültség-levezető cseremodul T2 40KA",3680,"Lexic túlfeszültség levezetők",4504.32]
["412300","412300","Túlfeszültség-levezető cseremodul T2 40KA N-PE",6143,"Lexic túlfeszültség levezetők",7519.0320000000002]
["412301","412301","Túlfeszültség-levezető cseremodul T2 40KA 440V",3945,"Lexic túlfeszültség levezetők",4828.68]
["412302","412302","Túlfeszültség-levezető cseremodul T1+T2 8KA",5264,"Lexic túlfeszültség levezetők",6443.1359999999995]
["412303","412303","Túlfeszültség-levezető cseremodul T1+T2 12,5KA",7021,"Lexic túlfeszültség levezetők",8593.7039999999997]
["412310","412310","Kábelezési készlet T1 túlfeszültség levezetőhöz",5264,"Lexic túlfeszültség levezetők",6443.1359999999995]
["412319","412319","LEGRAND otthoni hálózatok túlfeszültség levezető T2 1,5 modul széles",4021,"Lexic túlfeszültség levezetők",4921.7039999999997]
["412400","412400","CX3 impulzusrelé 16A 230V 1Z - halk",13618,"CX3 implulzus relé",16668.431999999997]
["412401","412401","CX3 impulzusrelé 16A 230V 1Z - halk, késleletett",16937,"CX3 implulzus relé",20730.887999999999]
["412404","412404","CX3 impulzusrelé 16A 12V 1Z ",9123,"CX3 implulzus relé",11166.552]
["412405","412405","CX3 impulzusrelé 16A 24V 1Z ",10389,"CX3 implulzus relé",12716.136]
["412408","412408","CX3 impulzusrelé 16A 230V 1Z ",3623,"CX3 implulzus relé",4434.5519999999997]
["412410","412410","CX3 impulzusrelé 16A 24V 2Z ",17114,"CX3 implulzus relé",20947.536]
["412411","412411","CX3 impulzusrelé 16A 48V 2Z ",18531,"CX3 implulzus relé",22681.944]
["412412","412412","CX3 impulzusrelé 16A 230V 2Z ",8264,"CX3 implulzus relé",10115.136]
["412414","412414","CX3 impulzusrelé 16A 24V 4Z ",23031,"CX3 implulzus relé",28189.944]
["412416","412416","CX3 impulzusrelé 16A 230V 4Z ",23031,"CX3 implulzus relé",28189.944]
["412429","412429","CX3 segédérintkező 1 modulos 16 és 25 A-es kontaktorokhoz és impulzusrelékhez, NY+Z 5A 250V",11873,"CX3 implulzus relé",14532.551999999998]
["412430","412430","CX3 segédérintkező 2 modulos 25 A-es kontaktorokhoz, NY+Z 5A 250V",11873,"CX3 mágneskapcsolók",14532.551999999998]
["412431","412431","CX3 segédérintkrző mágneskapcsolóhoz 40/63 A kontaktorokhoz",11648,"CX3 mágneskapcsolók",14257.151999999998]
["412433","412433","CX3 impulzusrelé központi vezerlõ 24-48V",18112,"CX3 implulzus relé",22169.088]
["412434","412434","CX3 impulzusrelé központi vezerlõ 230V",18113,"CX3 implulzus relé",22170.311999999998]
["412436","412436","CX3 impulzusrelé központi csoportos vezerlõ 230V ",35188,"CX3 implulzus relé",43070.112000000001]
["412437","412437","CX3 segédérintkező tartott jellel ",12804,"CX3 implulzus relé",15672.095999999998]
["412439","412439","CX3 impulzusrelé kompenzátor 230V~ ",8098,"CX3 implulzus relé",9911.9519999999993]
["412503","412503","CX3 moduláris kontaktor 16A 24V Ny+Z",12347,"CX3 mágneskapcsolók",15112.727999999999]
["412505","412505","CX3 moduláris kontaktor 25A 24V 2Z",14917,"CX3 mágneskapcsolók",18258.407999999999]
["412509","412509","CX3 moduláris kontaktor 25A 24V 2Z+2NY",11804,"CX3 mágneskapcsolók",14448.095999999998]
["412510","412510","CX3 moduláris kontaktor 25A 24V 4Z ",11804,"CX3 mágneskapcsolók",14448.095999999998]
["412514","412514","CX3 moduláris kontaktor 25A 24V 2Z - karral",19773,"CX3 mágneskapcsolók",24202.151999999998]
["412515","412515","CX3 moduláris kontaktor 40A 24V 2Z - karral",27916,"CX3 mágneskapcsolók",34169.184000000001]
["412516","412516","CX3 moduláris kontaktor 63A 24V 2Z - karral",28276,"CX3 mágneskapcsolók",34609.823999999993]
["412517","412517","CX3 moduláris kontaktor 25A 24V 4Z - karral",29564,"CX3 mágneskapcsolók",36186.335999999996]
["412518","412518","CX3 moduláris kontaktor 40A 24V 4Z - karral",31405,"CX3 mágneskapcsolók",38439.719999999994]
["412519","412519","CX3 moduláris kontaktor 63A 24V 4Z - karral",32318,"CX3 mágneskapcsolók",39557.231999999996]
["412521","412521","CX3 moduláris kontaktor 16A 230V Ny+Z ",13449,"CX3 mágneskapcsolók",16461.575999999997]
["412523","412523","CX3 moduláris kontaktor 25A 230V 2Z",5276,"CX3 mágneskapcsolók",6457.8239999999996]
["412524","412524","CX3 moduláris kontaktor 25A 230V 2Ny",12347,"CX3 mágneskapcsolók",15112.727999999999]
["412527","412527","CX3 moduláris kontaktor 63A 230V 2Z",16943,"CX3 mágneskapcsolók",20738.231999999996]
["412533","412533","CX3 moduláris kontaktor 25A 230V 2Z+2Ny",22535,"CX3 mágneskapcsolók",27582.839999999997]
["412535","412535","CX3 moduláris kontaktor 25A 230V 4Z",7437,"CX3 mágneskapcsolók",9102.887999999999]
["412536","412536","CX3 moduláris kontaktor 25A 230V 4Ny",22535,"CX3 mágneskapcsolók",27582.839999999997]
["412541","412541","CX3 moduláris kontaktor 63A 230V 4Z ",70963,"CX3 mágneskapcsolók",86858.712]
["412544","412544","CX3 moduláris kontaktor 25A 230V 2Z - karral",19773,"CX3 mágneskapcsolók",24202.151999999998]
["412545","412545","CX3 moduláris kontaktor 40A 230V 2Z - karral",20201,"CX3 mágneskapcsolók",24726.023999999998]
["412547","412547","CX3 moduláris kontaktor 63A 230V 2Z - karral",24689,"CX3 mágneskapcsolók",30219.335999999996]
["412548","412548","CX3 moduláris kontaktor 63A 230V 2Ny - karral",29626,"CX3 mágneskapcsolók",36262.223999999995]
["412549","412549","CX3 moduláris kontaktor 40A 230V 3Z - karral",21548,"CX3 mágneskapcsolók",26374.751999999997]
["412550","412550","CX3 moduláris kontaktor 63A 230V 3Z - karral",27833,"CX3 mágneskapcsolók",34067.591999999997]
["412551","412551","CX3 moduláris kontaktor 25A 230V 4Z - karral",27042,"CX3 mágneskapcsolók",33099.407999999996]
["412553","412553","CX3 moduláris kontaktor 40A 230V 4Z - karral",27833,"CX3 mágneskapcsolók",34067.591999999997]
["412556","412556","CX3 moduláris kontaktor 63A 230V 4Z - karral",34561,"CX3 mágneskapcsolók",42302.663999999997]
["412557","412557","CX3 moduláris kontaktor 63A 230V 4Ny - karral",36806,"CX3 mágneskapcsolók",45050.544000000002]
["412558","412558","CX3 moduláris kontaktor 25A 230V 2Z halk - karral",10817,"CX3 mágneskapcsolók",13240.008]
["412559","412559","CX3 moduláris kontaktor 40A 230V 2Z halk - karral",34341,"CX3 mágneskapcsolók",{"$f":"+D10310*0.72*1.7","v":42033.383999999998}]
["412560","412560","CX3 moduláris kontaktor 63A 230V 2Z halk - karral",41973,"CX3 mágneskapcsolók",51374.951999999997]
["412561","412561","CX3 moduláris kontaktor 25A 230V 4Z halk - karral",45975,"CX3 mágneskapcsolók",56273.4]
["412562","412562","CX3 moduláris kontaktor 40A 230V 4Z halk - karral",47320,"CX3 mágneskapcsolók",57919.68]
["412563","412563","CX3 moduláris kontaktor 63A 230V 4Z halk - karral",58758,"CX3 mágneskapcsolók",71919.792000000001]
["412602","412602","Rex800 lécsőházi automata 230V 1Z",6260,"Lexic lépcsőházi automaták",7662.24]
["412623","412623","Lexic alkonykapcsoló 16A - 250V",44035,"Lexic programkapcsolók",53898.84]
["412626","412626","Lexic programozható alkonykapcsoló 16A - 250V",77836,"Lexic moduláris kapcsolók, nyomók",95271.263999999996]
["412629","412629","AlphaRex DY21 éves programkapcsoló 1 csatornás 84 program",57973,"Lexic programkapcsolók",70958.95199999999]
["412630","412630","AlphaRex DY21 éves programkapcsoló 2 csatornás 2x84 program",64310,"Lexic programkapcsolók",78715.439999999988]
["412631","412631","AlphaRex D21 heti programkapcsoló 1 csatornás 56 program",19555,"Lexic programkapcsolók",23935.32]
["412634","412634","Alpharex3 D21s digitális programkapcsoló 1 CW IN",19944,"Lexic programkapcsolók",24411.455999999998]
["412641","412641","AlphaRex D22 heti programkapcsoló 2 csatornás 2x28 program",20931,"Lexic programkapcsolók",25619.543999999998]
["412654","412654","AlphaRex D21 csillagászati programkapcsoló 1 csatornás 56 program",27954,"Lexic programkapcsolók",34215.696000000004]
["412657","412657","AlphaRex D21 csillagászati programkapcsoló 2 csatornás 2x28 program",33739,"Lexic programkapcsolók",41296.535999999993]
["412780","412780","MicroRex T11 napi programkapcsoló működési tartalék nélkül, függőleges előlappal",13004,"Lexic programkapcsolók",15916.895999999999]
["412783","412783","MicroRex W11 heti programkapcsoló működési tartalék nélkül, függőleges előlappal",21843,"Lexic programkapcsolók",26735.831999999999]
["412790","412790","MicroRex T11 napi programkapcsoló működési tartalékkal függőleges előlappal",16383,"Lexic programkapcsolók",20052.792000000001]
["412794","412794","MicroRex QW11 heti programkapcsoló működési tartalékkal, függőleges előlappal",29502,"Lexic programkapcsolók",36110.447999999997]
["412795","412795","MicroRex QW31 heti programkapcsoló működési tartalékkal, vízszintes előlappal",46786,"Lexic programkapcsolók",57266.063999999998]
["412812","412812","MicroRex T31 napi programkapcsoló működési tartalék nélkül, vízszintes előlappal",29610,"Lexic programkapcsolók",36242.639999999999]
["412813","412813","MicroRex QT31 napi programkapcsoló működési tartalékkal, vízszintes előlappal",38645,"Lexic programkapcsolók",47301.479999999996]
["412814","412814","MicroRex W31 heti programkapcsoló működési tartalék nélkül, vízszintes előlappal",38283,"Lexic programkapcsolók",46858.391999999993]
["412823","412823","MicroRex T31 napi programkapcsoló autómatikus téli/nyári időszámítás átállás, vízszintes előlappal",37338,"Lexic programkapcsolók",45701.712]
["412828","412828","MicroRex W31 heti programkapcsoló autómatikus téli/nyári időszámítás átállás, vízszintes előlappal",39747,"Lexic programkapcsolók",48650.328000000001]
["412858","412858","LuxoSwich fotocella Kat.szám 4 126 23-hoz",11430,"Lexic programkapcsolók",13990.32]
["412860","412860","LuxoSwitch fotocella 412623/26-hoz",11430,"Lexic programkapcsolók",13990.32]
["412872","412872","AlphaRex adatkulcs",8242,"Lexic programkapcsolók",10088.207999999999]
["412873","412873","AlphaRex PC adapter, USB",27432,"Lexic lépcsőházi automaták",33576.768000000004]
["412900","412900","CX3 moduláris váltókapcsoló 1P 32A",7394,"CX3 kismegszakítók,kapcsolók, lámpák",9050.2559999999994]
["412901","412901","CX3 moduláris váltókapcsoló 2P 32A",18818,"CX3 kismegszakítók,kapcsolók, lámpák",23033.231999999996]
["412902","412902","CX3 moduláris váltókapcsoló 1P 32A középállással",8022,"CX3 kismegszakítók,kapcsolók, lámpák",9818.9279999999999]
["412903","412903","CX3 moduláris váltókapcsoló 2P 32A középállással",20073,"CX3 kismegszakítók,kapcsolók, lámpák",24569.351999999999]
["412904","412904","CX3 moduláris váltókapcsoló 2P 32A Ny + Z",10029,"CX3 kismegszakítók,kapcsolók, lámpák",12275.495999999999]
["412908","412908","CX3 moduláris nyomógomb 1 Z",5135,"CX3 kismegszakítók,kapcsolók, lámpák",6285.24]
["412909","412909","CX3 moduláris nyomógomb 1 Ny",4382,"CX3 kismegszakítók,kapcsolók, lámpák",5363.5680000000002]
["412910","412910","CX3 moduláris nyomókapcsoló 2 Z",9401,"CX3 kismegszakítók,kapcsolók, lámpák",11506.823999999999]
["412911","412911","CX3 moduláris nyomókapcsoló 1 Z + 1 Ny",9401,"CX3 kismegszakítók,kapcsolók, lámpák",11506.823999999999]
["412912","412912","CX3 moduláris nyomókapcsoló 1Z + zöld LED 12/48V ~/=",5636,"CX3 kismegszakítók,kapcsolók, lámpák",6898.4639999999999]
["412913","412913","CX3 moduláris nyomókapcsoló 1Ny + piros LED 12/48V ~/=",5636,"CX3 kismegszakítók,kapcsolók, lámpák",6898.4639999999999]
["412914","412914","CX3 moduláris nyomókapcsoló 1Z + zöld LED 110/400V ~",8775,"CX3 kismegszakítók,kapcsolók, lámpák",10740.6]
["412915","412915","CX3 moduláris nyomókapcsoló 1Ny + piros LED 110/400V ~",8775,"CX3 kismegszakítók,kapcsolók, lámpák",10740.6]
["412916","412916","CX3 moduláris nyomógomb 1Ny (zöld) + 1Z (piros)",9401,"CX3 kismegszakítók,kapcsolók, lámpák",11506.823999999999]
["412918","412918","CX3 moduláris nyomógomb 1Z + zöld LED 12/48V ~/=",9833,"CX3 kismegszakítók,kapcsolók, lámpák",12035.591999999999]
["412919","412919","CX3 moduláris nyomógomb 1Ny + piros LED 12/48V ~/=",9833,"CX3 kismegszakítók,kapcsolók, lámpák",12035.591999999999]
["412920","412920","CX3 moduláris nyomógomb 1Z + zöld LED 110/400V ~",9833,"CX3 kismegszakítók,kapcsolók, lámpák",12035.591999999999]
["412921","412921","CX3 moduláris jelzőlámpa LED zöld 12/48V ~/=",4507,"CX3 kismegszakítók,kapcsolók, lámpák",5516.5680000000002]
["412922","412922","CX3 moduláris jelzőlámpa LED piros 12/48V ~/=",4507,"CX3 kismegszakítók,kapcsolók, lámpák",5516.5680000000002]
["412923","412923","CX3 moduláris jelzőlámpa LED sárga 12/48V ~/=",4507,"CX3 kismegszakítók,kapcsolók, lámpák",5516.5680000000002]
["412924","412924","CX3 moduláris jelzőlámpa LED kék 12/48V ~/=",4507,"CX3 kismegszakítók,kapcsolók, lámpák",5516.5680000000002]
["412925","412925","CX3 moduláris jelzőlámpa LED fehér  12/48V ~/=",4507,"CX3 kismegszakítók,kapcsolók, lámpák",5516.5680000000002]
["412926","412926","CX3 moduláris jelzőlámpa LED zöld 110/400V ~",2888,"CX3 kismegszakítók,kapcsolók, lámpák",3534.9120000000003]
["412927","412927","CX3 moduláris jelzőlámpa LED piros 110/400V ~",2888,"CX3 kismegszakítók,kapcsolók, lámpák",3534.9120000000003]
["412928","412928","CX3 moduláris jelzőlámpa LED sárga 110/400V ~",2888,"CX3 kismegszakítók,kapcsolók, lámpák",3534.9120000000003]
["412929","412929","CX3 moduláris jelzőlámpa LED kék 110/400V ~",2888,"CX3 kismegszakítók,kapcsolók, lámpák",3534.9120000000003]
["412930","412930","CX3 moduláris jelzőlámpa LED fehér  110/400V ~",2888,"CX3 kismegszakítók,kapcsolók, lámpák",3534.9120000000003]
["412931","412931","CX3 moduláris jelzőlámpa dupla LED piros+zöld 110/400V ~",7267,"CX3 kismegszakítók,kapcsolók, lámpák",8894.8079999999991]
["412932","412932","CX3 moduláris jelzőlámp tripla LED fehér 230/400V ~",8524,"CX3 kismegszakítók,kapcsolók, lámpák",10433.376]
["412933","412933","CX3 moduláris jelzőlámp tripla LED piros 230/400V ~",8524,"CX3 kismegszakítók,kapcsolók, lámpák",10433.376]
["412934","412934","CX3 moduláris jelzőlámp tripla LED piros+sárga+zöld 230/400V ~",8524,"CX3 kismegszakítók,kapcsolók, lámpák",10433.376]
["412935","412935","CX3 moduláris jelzőlámp tripla LED piros+sárga+kék 230/400V ~",5636,"CX3 kismegszakítók,kapcsolók, lámpák",6898.4639999999999]
["412940","412940","CX3 moduláris nyomógomb 1Ny + piros LED 110/400V ~",9833,"CX3 kismegszakítók,kapcsolók, lámpák",12035.591999999999]
["412941","412941","CX3 moduláris jelzőlámpa dupla LED piros + zöld 12/48V ~",9533,"CX3 kismegszakítók,kapcsolók, lámpák",11668.391999999998]
["412950","412950","Moduláris illesztőkeret Program Mosaic mechanizmusok rögzítéséhez, szél.: 46,3mm",749,"Lexic csatlakozóaljzat",916.77599999999995]
["412951","412951","Moduláris illesztőkeretre adapter Osmoz 22,5 működtető és jelzőkészülékek rögzítéséhez",834,"Lexic csatlakozóaljzat",{"$f":"+D10374*0.72*1.7","v":1020.816}]
["412952","412952","Moduláris illesztőkeretre vakfedél",834,"Lexic csatlakozóaljzat",1020.816]
["413000","413000","Moduláris DIN patch modul, 1xRJ45 UTP",5966,"LCS egyéb csatlakozók, kiegészítők",7302.3839999999991]
["413001","413001","LEGRAND otthoni hálózatok kalapsíre szerelhető RJ45 port Cat6 árnyékolatlan (UTP) 250MHz - 1 Gigabit/s",924,"LCS egyéb csatlakozók, kiegészítők",1130.9759999999999]
["413002","413002","LEGRAND otthoni hálózatok kalapsíre szerelhető RJ45 port Cat6 árnyékolt (FTP) 250MHz - 1 Gigabit/s",1141,"LCS egyéb csatlakozók, kiegészítők",1396.5839999999998]
["413003","413003","LEGRAND otthoni hálózatok kalapsíre szerelhető RJ45 port Cat6 árnyékolt (STP) 250MHz - 1 Gigabit/s",1469,"LCS egyéb csatlakozók, kiegészítők",1798.056]
["413004","413004","LEGRAND otthoni hálózatok kalapsíre szerelhető RJ45 port Cat6A árnyékolt (STP) 500MHz - 10 Gigabit/s",1869,"LCS egyéb csatlakozók, kiegészítők",2287.6559999999999]
["413009","413009","LEGRAND otthoni hálózatok Ethernet Switch 1 Gbps 4+1 x RJ45 port",34124,"LCS egyéb csatlakozók, kiegészítők",41767.775999999998]
["413010","413010","LEGRAND otthoni hálózatok Ethernet Switch 10/100 Mbps 4+1 x RJ45 port",33069,"LCS egyéb csatlakozók, kiegészítők",40476.455999999998]
["413011","413011","Master xDSL elosztó, 2 bemenet-1 kimenet, 2 DIN modul",20557,"LCS egyéb csatlakozók, kiegészítők",25161.767999999996]
["413012","413012","Telefon elosztó, 2 bejövő vonal, 4 DIN modul",20496,"LCS egyéb csatlakozók, kiegészítők",25087.103999999999]
["413013","413013","TV koax elosztó, 1 bemenet, 4 DIN modul",19224,"LCS egyéb csatlakozók, kiegészítők",23530.175999999996]
["413017","413017","LEGRAND otthoni hálózatok tápegység 9V 1,6A ",8803,"LCS egyéb csatlakozók, kiegészítők",10774.871999999999]
["413045","413045","LEGRAND otthoni hálózatok patch kábel Cat6A árnyékolt (S/FTP) 0,2 méter 500MHz - 10 Gigabit/s",1468,"LCS egyéb csatlakozók, kiegészítők",1796.8320000000001]
["413046","413046","LEGRAND otthoni hálózatok patch kábel Cat6A árnyékolt (S/FTP) 0,4 méter 500MHz - 10 Gigabit/s",1576,"LCS egyéb csatlakozók, kiegészítők",1929.0239999999999]
["413047","413047","LEGRAND otthoni hálózatok patch kábel Cat6 árnyékolt (F/UTP) 0,2 méter 250MHz - 1 Gigabit/s",858,"LCS egyéb csatlakozók, kiegészítők",1050.192]
["413048","413048","LEGRAND otthoni hálózatok patch kábel Cat6 árnyékolt (F/UTP) 0,4 méter 250MHz - 1 Gigabit/s",858,"LCS egyéb csatlakozók, kiegészítők",1050.192]
["413050","413050","LEGRAND otthoni hálózatok optikai csatlakozódoboz (OTO) 1xSC/APC",4890,"Legrand lakossági optikai megoldások",5985.36]
["413051","413051","LEGRAND otthoni hálózatok optikai csatlakozódoboz (OTO) 4xSC/APC",7498,"Legrand lakossági optikai megoldások",9177.5519999999997]
["413080","413080","LEGRAND otthoni hálózatok patch panel vázszerkezet 8xRJ45 port fogadására 5 modul széles",924,"LCS egyéb csatlakozók, kiegészítők",1130.9759999999999]
["413081","413081","LEGRAND otthoni hálózatok patch port Cat6 árnyékolatalan (UTP) 250MHz - 1 Gigabit/s",598,"LCS egyéb csatlakozók, kiegészítők",731.952]
["413082","413082","LEGRAND otthoni hálózatok patch port Cat6 árnyékolt (FTP) 250MHz - 1 Gigabit/s",652,"LCS egyéb csatlakozók, kiegészítők",798.048]
["413083","413083","LEGRAND otthoni hálózatok patch port Cat6 árnyékolt (STP) 250MHz - 1 Gigabit/s",1076,"LCS egyéb csatlakozók, kiegészítők",1317.0240000000001]
["413090","413090","Lexic csengőtrafó 230/8V 4VA",9861,"Lexic moduláris transzformátorok",12069.864]
["413091","413091","Lexic csengőtrafó 230/12-8V 8VA",10640,"Lexic moduláris transzformátorok",13023.359999999999]
["413092","413092","Csengő transzformátor 230 V/12 V - 8 V - 24 VA - 4 modul",18263,"Lexic moduláris transzformátorok",22353.911999999997]
["413093","413093","Lexic csengőtrafó 230/24-12V 24-18VA",13463,"Lexic moduláris transzformátorok",16478.711999999996]
["413095","413095","Lexic biztonsági trafó 16VA 230/24-12-2x12V",15996,"Lexic moduláris transzformátorok",19579.103999999999]
["413096","413096","Lexic biztonsági trafó 25VA 230/24-12-2x12V",24825,"Lexic moduláris transzformátorok",30385.8]
["413097","413097","Lexic biztonsági trafó 40VA 230/24-12-2x12V",25945,"Lexic moduláris transzformátorok",31756.679999999997]
["413098","413098","Lexic biztonsági trafó 63VA 230/24-12-2x12V",30514,"Lexic moduláris transzformátorok",37349.135999999999]
["413105","413105","Lexic szűrt tápegység 12V~/=, 1,3 A",25403,"Lexic moduláris transzformátorok",31093.271999999997]
["413106","413106","Lexic szűrt tápegység 15V~/=, 1 A",36004,"Lexic moduláris transzformátorok",44068.895999999993]
["413107","413107","Lexic szűrt tápegység 24V~/= 0,5 A",30884,"Lexic moduláris transzformátorok",37802.015999999996]
["413108","413108","Lexic szűrt tápegység 24V~/= 0,9 A",35093,"Lexic moduláris transzformátorok",42953.831999999995]
["413149","413149","LEGRAND otthoni hálózatok szolgálatói modem tartó és megtápláló egység",14019,"LCS egyéb csatlakozók, kiegészítők",17159.256000000001]
["413200","413200","LEGRAND otthoni hálózatok TEL/ADSL fogadó készlet",2391,"LCS egyéb csatlakozók, kiegészítők",2926.5839999999998]
["413201","413201","LEGRAND otthoni hálózatok telefon kábel szimpla 0,18 méter",348,"LCS egyéb csatlakozók, kiegészítők",425.952]
["413202","413202","LEGRAND otthoni hálózatok telefon kábel kétfelé osztó 0,3 méter",1358,"LCS egyéb csatlakozók, kiegészítők",1662.192]
["413204","413204","LEGRAND otthoni hálózatok telefon kábel négyfelé osztó 0,3 méter",1468,"LCS egyéb csatlakozók, kiegészítők",1796.8320000000001]
["413205","413205","LEGRAND otthoni hálózatok multimédiás összegző kábel",11845,"LCS egyéb csatlakozók, kiegészítők",14498.279999999999]
["414003","414003","PV komplett elosztószekrény 3kWc DC 600V=",161798,"Fotovoltaikus panel tartozékai",198040.75199999998]
["414025","414025","Visszaállítható Tűzbiztonsági fotovoltaikus doboz",155158,"Fotovoltaikus panel tartozékai",189913.39199999999]
["414033","414033","Plexo3 IP67 DC kiselosztó 1s12m",11474,"Fotovoltaikus DC szekrények IP67",14044.175999999998]
["414034","414034","Plexo3 IP67 DC kiselosztó 2s24m",29432,"Fotovoltaikus DC szekrények IP67",36024.768000000004]
["414035","414035","Plexo3 IP67 DC kiselosztó 1s18m",14620,"Fotovoltaikus DC szekrények IP67",17894.879999999997]
["414036","414036","Plexo3 IP67 DC kiselosztó 2s36m",34442,"Fotovoltaikus DC szekrények IP67",42157.007999999994]
["414037","414037","Plexo3 IP67 DC kiselosztó 3s54m",51800,"Fotovoltaikus DC szekrények IP67",63403.199999999997]
["414038","414038","Plexo3 IP67 DC kiselosztó 2s72m",78665,"Fotovoltaikus DC szekrények IP67",96285.959999999992]
["414092","414092","MC4 krimpelhető csatlakozó",60311,"Fotovoltaikus panel tartozékai",73820.66399999999]
["414093","414093","MC4 jack csatlakozó",84266,"Fotovoltaikus panel tartozékai",103141.58399999999]
["414151","414151","Lexic túlfesz-levezető 1000V=",122702,"Fotovoltaikus túlfeszültség-levezető DC",150187.24799999999]
["414180","414180","Lexic csermodul 600V=",40239,"Fotovoltaikus túlfeszültség-levezető DC",49252.535999999993]
["414221","414221","Lexic terhelés kapcsoló 2P 16A 800V=",31636,"Fotovoltaikus terhelés kacsoló DC",38722.463999999993]
["414223","414223","Lexic terhelés kapcsoló 2P 25A 800V=",32493,"Fotovoltaikus terhelés kacsoló DC",39771.432000000001]
["414224","414224","Lexic terhelés kapcsoló 2P 32A 800V=",34119,"Fotovoltaikus terhelés kacsoló DC",41761.656000000003]
["414226","414226","Lexic terhelés kapcsoló 2P 63A 800V=",35825,"Fotovoltaikus terhelés kacsoló DC",43849.799999999996]
["414244","414244","PV billenőkaros terheléskapcsoló 2P 32A 1000V=",87825,"Fotovoltaikus terhelés kacsoló DC",107497.8]
["414246","414246","PV billenőkaros terheléskapcsoló 2P 63A 1000V=",92991,"Fotovoltaikus terhelés kacsoló DC",113820.984]
["414261","414261","PV terheléskapcsoló 2P 16A 600V=",30216,"DC terheléskapcsoló rotációs karral",36984.383999999998]
["414262","414262","PV terheléskapcsoló 2P 25A 600V=",31016,"DC terheléskapcsoló rotációs karral",37963.584000000003]
["414263","414263","PV terheléskapcsoló 2P 32A 600V=",33556,"DC terheléskapcsoló rotációs karral",41072.544000000002]
["414281","414281","PV terheléskapcsoló 2P 32A 1000V=",42917,"DC terheléskapcsoló rotációs karral",52530.407999999996]
["414282","414282","PV terheléskapcsoló 2P 63A 1000V=",45723,"DC terheléskapcsoló rotációs karral",55964.951999999997]
["414283","414283","PV terheléskapcsoló 2P 125A 1000V=",48263,"DC terheléskapcsoló rotációs karral",{"$f":"+D10438*0.72*1.7","v":59073.911999999997}]
["414424","414424","Lexic kismegszakító 2P 6A 800V=",26836,"Fotovoltaikus kismegszakító DC",32847.263999999996]
["414425","414425","Lexic kismegszakító 2P 8A 800V=",26836,"Fotovoltaikus kismegszakító DC",32847.263999999996]
["414426","414426","Lexic kismegszakító 2P 10A 800V=",27441,"Fotovoltaikus kismegszakító DC",33587.784]
["414427","414427","Lexic kismegszakító 2P 13A 800V=",27441,"Fotovoltaikus kismegszakító DC",33587.784]
["414428","414428","Lexic kismegszakító 2P 16A 800V=",27639,"Fotovoltaikus kismegszakító DC",33830.135999999999]
["414429","414429","Lexic kismegszakító 2P 20A 800V=",27708,"Fotovoltaikus kismegszakító DC",33914.591999999997]
["414446","414446","Lexic kismegszakító 2P 10A 1000V=",59495,"Fotovoltaikus kismegszakító DC",72821.88]
["414447","414447","Lexic kismegszakító 2P 13A 1000V=",59896,"Fotovoltaikus kismegszakító DC",73312.703999999983]
["414448","414448","Lexic kismegszakító 2P 16A 1000V=",60295,"Fotovoltaikus kismegszakító DC",73801.08]
["414449","414449","Lexic kismegszakító 2P 20A 1000V=",60563,"Fotovoltaikus kismegszakító DC",74129.111999999994]
["414625","414625","Hengeres olvadó biztosító 10x38 5A 1000V=",2771,"Fotovoltaikus hengeres olvadóbiztosító DC",3391.7039999999997]
["414626","414626","Hengeres olvadó biztosító 10x38 8A 1000V=",2924,"Fotovoltaikus hengeres olvadóbiztosító DC",3578.9759999999997]
["414627","414627","Hengeres olvadó biztosító 10x38 10A 1000V=",3080,"Fotovoltaikus hengeres olvadóbiztosító DC",3769.9199999999996]
["414628","414628","Hengeres olvadó biztosító 10x38 12A 1000V=",3235,"Fotovoltaikus hengeres olvadóbiztosító DC",3959.6399999999994]
["414629","414629","Hengeres olvadó biztosító 10x38 15A 1000V=",3405,"Fotovoltaikus hengeres olvadóbiztosító DC",4167.7199999999993]
["414630","414630","Hengeres olvadó biztosító 10x38 20A 1000V=",3574,"Fotovoltaikus hengeres olvadóbiztosító DC",4374.5759999999991]
["414681","414681","Lexic biztosító aljzat 10x38 1P 20A 1000V=",1590,"Fotovoltaikus moduláris biztosító aljzat",1946.1599999999999]
["414682","414682","Lexic biztosító aljzat 10x38 2P 20A 1000V=",3097,"Fotovoltaikus moduláris biztosító aljzat",3790.7279999999992]
["414800","414800","Viking3 átmenő fekete sorkapocs 4 mm2",156,"Viking 3 sorkapcsok",190.94399999999999]
["414801","414801","Viking3 átmenő fekete sorkapocs 6 mm2",199,"Viking 3 sorkapcsok",243.57599999999999]
["414802","414802","Viking3 átmenő fekete sorkapocs 10 mm2",418,"Viking 3 sorkapcsok",511.63199999999995]
["414803","414803","Viking3 átmenő fekete sorkapocs 16 mm2",607,"Viking 3 sorkapcsok",742.96799999999996]
["414804","414804","Viking3 átmenő fekete sorkapocs 35 mm2",2226,"Viking 3 sorkapcsok",2724.6239999999998]
["414901","414901","EMS CX3 kommunikációs sín 18 modul",8419,"Mérőkészülékek",10304.855999999998]
["414902","414902","EMS CX3 kommunikációs sín 24 modul",10603,"Mérőkészülékek",12978.072]
["414903","414903","EMS CX3 kommunikációs sín 36 modul",13228,"Mérőkészülékek",16191.072]
["414907","414907","EMS CX3 kommunikációs kábel 250 mm",22028,"Mérőkészülékek",26962.272000000001]
["414908","414908","EMS CX3 kommunikációs kábel 500 mm",24106,"Mérőkészülékek",29505.743999999999]
["414909","414909","EMS CX3 kommunikációs kábel 1000 mm",16674,"Mérőkészülékek",20408.975999999999]
["414910","414910","EMS CX3 kommunikációs kábel toldó 3m",8078,"Mérőkészülékek",9887.4719999999998]
["414914","414914","EMS CX3 komm. Sín takaró",3376,"Mérőkészülékek",4132.2239999999993]
["414919","414919","EMS CX3 mérőmodul 1f 63A",41683,"Mérőkészülékek",51019.991999999998]
["414920","414920","EMS CX3 mérőmodul 3f 63A",52355,"Mérőkészülékek",64082.52]
["414923","414923","EMS CX3 mérőmodul külső áramváltóhoz",43834,"Mérőkészülékek",53652.815999999999]
["414926","414926","EMS CX3 impulzus koncentrátor",25846,"Mérőkészülékek",31635.503999999997]
["414929","414929","EMS CX3 állapot+hibajelző segédérintkező",14692,"Mérőkészülékek",17983.007999999998]
["414930","414930","EMS CX3 univerzális segédérintkező",26441,"Mérőkészülékek",32363.784]
["414931","414931","EMS CX3 vezérlő- és állapotjelző modul kontaktorokhoz 25 A-ig",25371,"Mérőkészülékek",31054.103999999996]
["414932","414932","EMS CX3 univerzális vezérlőmodul",32641,"Mérőkészülékek",39952.584000000003]
["414936","414936","EMS CX3 helyi konfigurációs modul",46256,"Mérőkészülékek",56617.343999999997]
["414938","414938","Energiamenedzsment szoftver 32 mérőpontig",118623,"Mérőkészülékek",145194.552]
["414939","414939","Energiamenedzsment szoftver 255 mérőpontig",332690,"Mérőkészülékek",407212.56]
["414940","414940","EMS CX3 RS485/komm. Sín átalakító",36698,"Mérőkészülékek",44918.351999999992]
["414945","414945","EMS CX3 tápegység 500 mA 12 V",24926,"Mérőkészülékek",30509.423999999995]
["414948",414948,"EMDX3 webserver 32 mérőpontig",598542,"Mérőkészülékek",732615.40799999994]
["414949","414949","Energiamenedzsment webszerver 255 mérőpontig",1111580,"Mérőkészülékek",1360573.92]
["414954",414954,"DX3 STOP&GO, Wi-Fi, ELIOT",133988,"DX3 kiegészítő alkatrészek",164001.31200000001]
["415160","415160","Alpican fázisjavító kondenzátor 2,5 kVAr - 440Vmax",9607,"Legrand fázisjavítás",11758.967999999999]
["415161","415161","Alpican fázisjavító kondenzátor 5 kVAr - 440Vmax",14944,"Legrand fázisjavítás",18291.455999999998]
["415162","415162","Alpican fázisjavító kondenzátor 6,3 kVAr - 440Vmax",18147,"Legrand fázisjavítás",22211.928]
["415163","415163","Alpican fázisjavító kondenzátor 7,5 kVAr - 440Vmax",18147,"Legrand fázisjavítás",22211.928]
["415164","415164","Alpican fázisjavító kondenzátor 10 kVAr - 440Vmax",18147,"Legrand fázisjavítás",22211.928]
["415165","415165","Alpican fázisjavító kondenzátor 12,5 kVAr - 440Vmax",21350,"Legrand fázisjavítás",26132.399999999998]
["415166","415166","Alpican fázisjavító kondenzátor 15 kVAr - 440Vmax",21350,"Legrand fázisjavítás",26132.399999999998]
["415167","415167","Alpican fázisjavító kondenzátor 20 kVAr - 440Vmax",23483,"Legrand fázisjavítás",28743.191999999995]
["415168","415168","Alpican fázisjavító kondenzátor 25 kVAr - 440Vmax",23483,"Legrand fázisjavítás",28743.191999999995]
["415169","415169","Alpican fázisjavító kondenzátor 2,5 kVAr - 456Vmax",9905,"Legrand fázisjavítás",12123.72]
["415170","415170","Alpican fázisjavító kondenzátor 5 kVAr - 456Vmax",15408,"Legrand fázisjavítás",18859.392]
["415171","415171","Alpican fázisjavító kondenzátor 6,3 kVAr - 456Vmax",18706,"Legrand fázisjavítás",22896.144]
["415172","415172","Alpican fázisjavító kondenzátor 7,5 kVAr - 456Vmax",18706,"Legrand fázisjavítás",22896.144]
["415173","415173","Alpican fázisjavító kondenzátor 10 kVAr - 456Vmax",18706,"Legrand fázisjavítás",22896.144]
["415174","415174","Alpican fázisjavító kondenzátor 12,5 kVAr - 456Vmax",22009,"Legrand fázisjavítás",26939.016]
["415175","415175","Alpican fázisjavító kondenzátor 15 kVAr - 456Vmax",22009,"Legrand fázisjavítás",26939.016]
["415176","415176","Alpican fázisjavító kondenzátor 20 kVAr - 456Vmax",24212,"Legrand fázisjavítás",{"$f":"+D10502*0.72*1.7","v":29635.487999999998}]
["415177","415177","Alpican fázisjavító kondenzátor 25 kVAr - 456Vmax",24212,"Legrand fázisjavítás",29635.487999999998]
["415178","415178","Alpican fázisjavító kondenzátor 2,5 kVAr - 484Vmax",10199,"Legrand fázisjavítás",12483.575999999999]
["415179","415179","Alpican fázisjavító kondenzátor 5 kVAr - 484Vmax",15868,"Legrand fázisjavítás",19422.431999999997]
["415180","415180","Alpican fázisjavító kondenzátor 6,3 kVAr - 484Vmax",19269,"Legrand fázisjavítás",23585.256000000001]
["415181","415181","Alpican fázisjavító kondenzátor 7,5 kVAr - 484Vmax",19269,"Legrand fázisjavítás",23585.256000000001]
["415182","415182","Alpican fázisjavító kondenzátor 10 kVAr - 484Vmax",19269,"Legrand fázisjavítás",23585.256000000001]
["415183","415183","Alpican fázisjavító kondenzátor 12,5 kVAr - 484Vmax",22669,"Legrand fázisjavítás",27746.856]
["415184","415184","Alpican fázisjavító kondenzátor 15 kVAr - 484Vmax",22669,"Legrand fázisjavítás",27746.856]
["415185","415185","Alpican fázisjavító kondenzátor 20 kVAr - 484Vmax",24937,"Legrand fázisjavítás",30522.887999999999]
["415186","415186","Alpican fázisjavító kondenzátor 25 kVAr - 484Vmax",24937,"Legrand fázisjavítás",30522.887999999999]
["415187","415187","Alpican fázisjavító kondenzátor 30 kVAr - 484Vmax",33013,"Legrand fázisjavítás",40407.911999999997]
["415188","415188","Alpican fázisjavító kondenzátor 5 kVAr - 528Vmax",17455,"Legrand fázisjavítás",21364.92]
["415189","415189","Alpican fázisjavító kondenzátor 10,4 kVAr - 528Vmax",21198,"Legrand fázisjavítás",25946.351999999999]
["415190","415190","Alpican fázisjavító kondenzátor 12,5 kVAr - 528Vmax",24937,"Legrand fázisjavítás",30522.887999999999]
["415191","415191","Alpican fázisjavító kondenzátor 15 kVAr - 528Vmax",24937,"Legrand fázisjavítás",30522.887999999999]
["415192","415192","Alpican fázisjavító kondenzátor 20,8 kVAr - 528Vmax",27428,"Legrand fázisjavítás",33571.871999999996]
["415193","415193","Alpican fázisjavító kondenzátor 25 kVAr - 528Vmax",27428,"Legrand fázisjavítás",33571.871999999996]
["415194","415194","Alpican fázisjavító kondenzátor 30 kVAr - 528Vmax",36314,"Legrand fázisjavítás",44448.335999999996]
["416080","416080","CTX3 ip. mágneskapcs. 3P 9A 1Z+1NY 24V AC",7300,"CTX3 mágneskapcsolók és hőkioldók",8935.1999999999989]
["416081","416081","CTX3 ip. mágneskapcs. 3P 9A 1Z+1NY 24V DC",9738,"CTX3 mágneskapcsolók és hőkioldók",11919.312]
["416084","416084","CTX3 ip. mágneskapcs. 3P 9A 1Z+1NY 110V AC",7057,"CTX3 mágneskapcsolók és hőkioldók",8637.768]
["416086","416086","CTX3 ip. mágneskapcs. 3P 9A 1Z+1NY 230V AC",7057,"CTX3 mágneskapcsolók és hőkioldók",8637.768]
["416089","416089","CTX3 ip. mágneskapcs. 3P 9A 1Z+1NY 415V AC",7057,"CTX3 mágneskapcsolók és hőkioldók",8637.768]
["416090","416090","CTX3 ip. mágneskapcs. 3P 12A 1Z+1NY 24V AC",8154,"CTX3 mágneskapcsolók és hőkioldók",9980.4959999999992]
["416091","416091","CTX3 ip. mágneskapcs. 3P 12A 1Z+1NY 24V DC",12176,"CTX3 mágneskapcsolók és hőkioldók",14903.423999999999]
["416094","416094","CTX3 ip. mágneskapcs. 3P 12A 1Z+1NY 110V AC",7300,"CTX3 mágneskapcsolók és hőkioldók",8935.1999999999989]
["416096","416096","CTX3 ip. mágneskapcs. 3P 12A 1Z+1NY 230V AC",7300,"CTX3 mágneskapcsolók és hőkioldók",8935.1999999999989]
["416099","416099","CTX3 ip. mágneskapcs. 3P 12A 1Z+1NY 415V AC",7300,"CTX3 mágneskapcsolók és hőkioldók",8935.1999999999989]
["416100","416100","CTX3 ip. mágneskapcs. 3P 18A 1Z+1NY 24V AC",9738,"CTX3 mágneskapcsolók és hőkioldók",11919.312]
["416101","416101","CTX3 ip. mágneskapcs. 3P 18A 1Z+1NY 24V DC",17051,"CTX3 mágneskapcsolók és hőkioldók",20870.423999999999]
["416104","416104","CTX3 ip. mágneskapcs. 3P 18A 1Z+1NY 110V AC",9738,"CTX3 mágneskapcsolók és hőkioldók",11919.312]
["416106","416106","CTX3 ip. mágneskapcs. 3P 18A 1Z+1NY 230V AC",9738,"CTX3 mágneskapcsolók és hőkioldók",11919.312]
["416109","416109","CTX3 ip. mágneskapcs. 3P 18A 1Z+1NY 415V AC",9738,"CTX3 mágneskapcsolók és hőkioldók",11919.312]
["416110","416110","CTX3 ip. mágneskapcs. 3P 22A 1Z+1NY 24V AC",14614,"CTX3 mágneskapcsolók és hőkioldók",17887.536]
["416111","416111","CTX3 ip. mágneskapcs. 3P 22A 1Z+1NY 24V DC",17051,"CTX3 mágneskapcsolók és hőkioldók",20870.423999999999]
["416114","416114","CTX3 ip. mágneskapcs. 3P 22A 1Z+1NY 110V AC",12785,"CTX3 mágneskapcsolók és hőkioldók",15648.839999999998]
["416116","416116","CTX3 ip. mágneskapcs. 3P 22A 1Z+1NY 230V AC",12785,"CTX3 mágneskapcsolók és hőkioldók",15648.839999999998]
["416119","416119","CTX3 ip. mágneskapcs. 3P 22A 1Z+1NY 415V AC",12785,"CTX3 mágneskapcsolók és hőkioldók",15648.839999999998]
["416120","416120","CTX3 ip. mágneskapcs. 3P 32A 2Z+2NY 24V AC",18270,"CTX3 mágneskapcsolók és hőkioldók",22362.48]
["416121","416121","CTX3 ip. mágneskapcs. 3P 32A 2Z+2NY 24V DC",28021,"CTX3 mágneskapcsolók és hőkioldók",34297.703999999998]
["416124","416124","CTX3 ip. mágneskapcs. 3P 32A 2Z+2NY 110V AC",19489,"CTX3 mágneskapcsolók és hőkioldók",23854.536]
["416126","416126","CTX3 ip. mágneskapcs. 3P 32A 2Z+2NY 230V AC",19489,"CTX3 mágneskapcsolók és hőkioldók",23854.536]
["416129","416129","CTX3 ip. mágneskapcs. 3P 32A 2Z+2NY 415V AC",19489,"CTX3 mágneskapcsolók és hőkioldók",23854.536]
["416130","416130","CTX3 ip. mágneskapcs. 3P 40A 2Z+2NY 24V AC",20607,"CTX3 mágneskapcsolók és hőkioldók",25222.967999999997]
["416131","416131","CTX3 ip. mágneskapcs. 3P 40A 2Z+2NY 24V DC",30459,"CTX3 mágneskapcsolók és hőkioldók",37281.815999999999]
["416134","416134","CTX3 ip. mágneskapcs. 3P 40A 2Z+2NY 110V AC",20607,"CTX3 mágneskapcsolók és hőkioldók",25222.967999999997]
["416136","416136","CTX3 ip. mágneskapcs. 3P 40A 2Z+2NY 230V AC",20607,"CTX3 mágneskapcsolók és hőkioldók",25222.967999999997]
["416139","416139","CTX3 ip. mágneskapcs. 3P 40A 2Z+2NY 415V AC",20607,"CTX3 mágneskapcsolók és hőkioldók",25222.967999999997]
["416140","416140","CTX3 ip. mágneskapcs. 3P 50A 2Z+2NY 24V AC",32115,"CTX3 mágneskapcsolók és hőkioldók",39308.759999999995]
["416141","416141","CTX3 ip. mágneskapcs. 3P 50A 2Z+2NY 24V DC",40209,"CTX3 mágneskapcsolók és hőkioldók",49215.815999999999]
["416144","416144","CTX3 ip. mágneskapcs. 3P 50A 2Z+2NY 110V AC",32115,"CTX3 mágneskapcsolók és hőkioldók",39308.759999999995]
["416146","416146","CTX3 ip. mágneskapcs. 3P 50A 2Z+2NY 230V AC",32115,"CTX3 mágneskapcsolók és hőkioldók",39308.759999999995]
["416149","416149","CTX3 ip. mágneskapcs. 3P 50A 2Z+2NY 415V AC",32115,"CTX3 mágneskapcsolók és hőkioldók",39308.759999999995]
["416150","416150","CTX3 ip. mágneskapcs. 3P 50A 2Z+2NY 24V AC",32115,"CTX3 mágneskapcsolók és hőkioldók",39308.759999999995]
["416151","416151","CTX3 ip. mágneskapcs. 3P 50A 2Z+2NY 24V DC",43866,"CTX3 mágneskapcsolók és hőkioldók",53691.983999999997]
["416154","416154","CTX3 ip. mágneskapcs. 3P 50A 2Z+2NY 110V AC",32115,"CTX3 mágneskapcsolók és hőkioldók",39308.759999999995]
["416156","416156","CTX3 ip. mágneskapcs. 3P 50A 2Z+2NY 230V AC",32115,"CTX3 mágneskapcsolók és hőkioldók",39308.759999999995]
["416159","416159","CTX3 ip. mágneskapcs. 3P 50A 2Z+2NY 415V AC",32115,"CTX3 mágneskapcsolók és hőkioldók",39308.759999999995]
["416160","416160","CTX3 ip. mágneskapcs. 3P 65A 2Z+2NY 24V AC",35865,"CTX3 mágneskapcsolók és hőkioldók",43898.759999999995]
["416161","416161","CTX3 ip. mágneskapcs. 3P 65A 2Z+2NY 24V DC",45085,"CTX3 mágneskapcsolók és hőkioldók",55184.039999999994]
["416164","416164","CTX3 ip. mágneskapcs. 3P 65A 2Z+2NY 110V AC",35865,"CTX3 mágneskapcsolók és hőkioldók",43898.759999999995]
["416166","416166","CTX3 ip. mágneskapcs. 3P 65A 2Z+2NY 230V AC",35865,"CTX3 mágneskapcsolók és hőkioldók",43898.759999999995]
["416169","416169","CTX3 ip. mágneskapcs. 3P 65A 2Z+2NY 415V AC",35865,"CTX3 mágneskapcsolók és hőkioldók",43898.759999999995]
["416170","416170","CTX3 ip. mágneskapcs. 3P 65A 2Z+2NY 24V AC",35865,"CTX3 mágneskapcsolók és hőkioldók",{"$f":"+D10566*0.72*1.7","v":43898.759999999995}]
["416171","416171","CTX3 ip. mágneskapcs. 3P 65A 2Z+2NY 24V DC",52397,"CTX3 mágneskapcsolók és hőkioldók",64133.927999999993]
["416174","416174","CTX3 ip. mágneskapcs. 3P 65A 2Z+2NY 110V AC",35865,"CTX3 mágneskapcsolók és hőkioldók",43898.759999999995]
["416176","416176","CTX3 ip. mágneskapcs. 3P 65A 2Z+2NY 230V AC",35865,"CTX3 mágneskapcsolók és hőkioldók",43898.759999999995]
["416179","416179","CTX3 ip. mágneskapcs. 3P 65A 2Z+2NY 415V AC",35865,"CTX3 mágneskapcsolók és hőkioldók",43898.759999999995]
["416180","416180","CTX3 ip. mágneskapcs. 3P 75A 2Z+2NY 24V AC",40145,"CTX3 mágneskapcsolók és hőkioldók",49137.479999999996]
["416181","416181","CTX3 ip. mágneskapcs. 3P 75A 2Z+2NY 24V DC",52397,"CTX3 mágneskapcsolók és hőkioldók",64133.927999999993]
["416184","416184","CTX3 ip. mágneskapcs. 3P 75A 2Z+2NY 110V AC",40145,"CTX3 mágneskapcsolók és hőkioldók",49137.479999999996]
["416186","416186","CTX3 ip. mágneskapcs. 3P 75A 2Z+2NY 230V AC",40145,"CTX3 mágneskapcsolók és hőkioldók",49137.479999999996]
["416189","416189","CTX3 ip. mágneskapcs. 3P 75A 2Z+2NY 415V AC",40145,"CTX3 mágneskapcsolók és hőkioldók",49137.479999999996]
["416190","416190","CTX3 ip. mágneskapcs. 3P 75A 2Z+2NY 24V AC",40145,"CTX3 mágneskapcsolók és hőkioldók",49137.479999999996]
["416191","416191","CTX3 ip. mágneskapcs. 3P 75A 2Z+2NY 24V DC",53615,"CTX3 mágneskapcsolók és hőkioldók",65624.759999999995]
["416194","416194","CTX3 ip. mágneskapcs. 3P 75A 2Z+2NY 110V AC",40145,"CTX3 mágneskapcsolók és hőkioldók",49137.479999999996]
["416196","416196","CTX3 ip. mágneskapcs. 3P 75A 2Z+2NY 230V AC",40145,"CTX3 mágneskapcsolók és hőkioldók",49137.479999999996]
["416199","416199","CTX3 ip. mágneskapcs. 3P 75A 2Z+2NY 415V AC",40145,"CTX3 mágneskapcsolók és hőkioldók",49137.479999999996]
["416200","416200","CTX3 ip. mágneskapcs. 3P 85A 2Z+2NY 24V AC",50851,"CTX3 mágneskapcsolók és hőkioldók",62241.624000000003]
["416201","416201","CTX3 ip. mágneskapcs. 3P 85A 2Z+2NY 24V DC",60929,"CTX3 mágneskapcsolók és hőkioldók",74577.09599999999]
["416204","416204","CTX3 ip. mágneskapcs. 3P 85A 2Z+2NY 110V AC",50851,"CTX3 mágneskapcsolók és hőkioldók",62241.624000000003]
["416206","416206","CTX3 ip. mágneskapcs. 3P 85A 2Z+2NY 230V AC",50851,"CTX3 mágneskapcsolók és hőkioldók",62241.624000000003]
["416209","416209","CTX3 ip. mágneskapcs. 3P 85A 2Z+2NY 415V AC",50851,"CTX3 mágneskapcsolók és hőkioldók",62241.624000000003]
["416210","416210","CTX3 ip. mágneskapcs. 3P 85A 2Z+2NY 24V AC",50851,"CTX3 mágneskapcsolók és hőkioldók",62241.624000000003]
["416211","416211","CTX3 ip. mágneskapcs. 3P 85A 2Z+2NY 24V DC",63366,"CTX3 mágneskapcsolók és hőkioldók",77559.983999999997]
["416214","416214","CTX3 ip. mágneskapcs. 3P 85A 2Z+2NY 110V AC",50851,"CTX3 mágneskapcsolók és hőkioldók",62241.624000000003]
["416216","416216","CTX3 ip. mágneskapcs. 3P 85A 2Z+2NY 230V AC",50851,"CTX3 mágneskapcsolók és hőkioldók",62241.624000000003]
["416219","416219","CTX3 ip. mágneskapcs. 3P 85A 2Z+2NY 415V AC",50851,"CTX3 mágneskapcsolók és hőkioldók",62241.624000000003]
["416220","416220","CTX3 ip. mágneskapcs. 3P 100A 2Z+2NY 24V AC",70654,"CTX3 mágneskapcsolók és hőkioldók",86480.495999999999]
["416221","416221","CTX3 ip. mágneskapcs. 3P 100A 2Z+2NY 24V DC",80430,"CTX3 mágneskapcsolók és hőkioldók",98446.319999999992]
["416224","416224","CTX3 ip. mágneskapcs. 3P 100A 2Z+2NY 110V AC",70654,"CTX3 mágneskapcsolók és hőkioldók",86480.495999999999]
["416226","416226","CTX3 ip. mágneskapcs. 3P 100A 2Z+2NY 230V AC",70654,"CTX3 mágneskapcsolók és hőkioldók",86480.495999999999]
["416229","416229","CTX3 ip. mágneskapcs. 3P 100A 2Z+2NY 415V AC",70654,"CTX3 mágneskapcsolók és hőkioldók",86480.495999999999]
["416230","416230","CTX3 ip. mágneskapcs. 3P 100A 2Z+2NY 24V AC",70654,"CTX3 mágneskapcsolók és hőkioldók",86480.495999999999]
["416231","416231","CTX3 ip. mágneskapcs. 3P 100A 2Z+2NY 24V DC",80430,"CTX3 mágneskapcsolók és hőkioldók",98446.319999999992]
["416234","416234","CTX3 ip. mágneskapcs. 3P 100A 2Z+2NY 110V AC",70654,"CTX3 mágneskapcsolók és hőkioldók",86480.495999999999]
["416236","416236","CTX3 ip. mágneskapcs. 3P 100A 2Z+2NY 230V AC",70654,"CTX3 mágneskapcsolók és hőkioldók",86480.495999999999]
["416239","416239","CTX3 ip. mágneskapcs. 3P 100A 2Z+2NY 415V AC",70654,"CTX3 mágneskapcsolók és hőkioldók",86480.495999999999]
["416240","416240","CTX3 ip. mágneskapcs. 3P 130A 2Z+2NY 24V AC",85306,"CTX3 mágneskapcsolók és hőkioldók",104414.54399999999]
["416241","416241","CTX3 ip. mágneskapcs. 3P 130A 2Z+2NY 24V DC",85306,"CTX3 mágneskapcsolók és hőkioldók",104414.54399999999]
["416244","416244","CTX3 ipari mágneskapcsoló 3P130A 2Z+2NY 110V AC",85306,"CTX3 mágneskapcsolók és hőkioldók",104414.54399999999]
["416246","416246","CTX3 ip. mágneskapcs. 3P 130A 2Z+2NY 100V-240 V AC/DC",76773,"CTX3 mágneskapcsolók és hőkioldók",93970.151999999987]
["416249","416249","CTX3 ip. mágneskapcs. 3P 130A 2Z+2NY 400V-440 V AC",85306,"CTX3 mágneskapcsolók és hőkioldók",104414.54399999999]
["416250","416250","CTX3 ip. mágneskapcs. 3P 130A 2Z+2NY 24V AC",85306,"CTX3 mágneskapcsolók és hőkioldók",104414.54399999999]
["416251","416251","CTX3 ip. mágneskapcs. 3P 130A 2Z+2NY 24V DC",85306,"CTX3 mágneskapcsolók és hőkioldók",104414.54399999999]
["416254","416254","CTX3 ipari mágneskapcsoló 3P130A 2Z+2NY 110V AC",85306,"CTX3 mágneskapcsolók és hőkioldók",104414.54399999999]
["416256","416256","CTX3 ip. mágneskapcs. 3P 130A 2Z+2NY 100V-240 V AC/DC",76773,"CTX3 mágneskapcsolók és hőkioldók",93970.151999999987]
["416259","416259","CTX3 ip. mágneskapcs. 3P 130A 2Z+2NY 400V-440 V AC",103040,"CTX3 mágneskapcsolók és hőkioldók",126120.96000000001]
["416260","416260","CTX3 ip. mágneskapcs. 3P 150A 2Z+2NY 24V AC",103040,"CTX3 mágneskapcsolók és hőkioldók",126120.96000000001]
["416261","416261","CTX3 ip. mágneskapcs. 3P 150A 2Z+2NY 24V DC",103040,"CTX3 mágneskapcsolók és hőkioldók",126120.96000000001]
["416264","416264","CTX3 ipari mágneskapcsoló 3P150A 2Z+2NY 110V AC",103040,"CTX3 mágneskapcsolók és hőkioldók",126120.96000000001]
["416266","416266","CTX3 ip. mágneskapcs. 3P 150A 2Z+2NY 100V-240 V AC/DC",96275,"CTX3 mágneskapcsolók és hőkioldók",117840.59999999999]
["416269","416269","CTX3 ip. mágneskapcs. 3P 150A 2Z+2NY 400V-44 V AC",103040,"CTX3 mágneskapcsolók és hőkioldók",126120.96000000001]
["416270","416270","CTX3 ip. mágneskapcs. 3P 150A 2Z+2NY 24V AC",103040,"CTX3 mágneskapcsolók és hőkioldók",126120.96000000001]
["416271","416271","CTX3 ip. mágneskapcs. 3P 150A 2Z+2NY 24V DC",103040,"CTX3 mágneskapcsolók és hőkioldók",126120.96000000001]
["416274","416274","CTX3 ipari mágneskapcsoló 3P150A 2Z+2NY 110V AC",103040,"CTX3 mágneskapcsolók és hőkioldók",126120.96000000001]
["416276","416276","CTX3 ip. mágneskapcs. 3P 150A 2Z+2NY 100V-240 V AC/DC",96275,"CTX3 mágneskapcsolók és hőkioldók",117840.59999999999]
["416279","416279","CTX3 ip. mágneskapcs. 3P 150A 2Z+2NY 400V-440 V AC",103040,"CTX3 mágneskapcsolók és hőkioldók",126120.96000000001]
["416280","416280","CTX3 ip. mágneskapcs. 3P 185A 2Z+2NY 24V AC/DC",136495,"CTX3 mágneskapcsolók és hőkioldók",167069.87999999998]
["416286","416286","CTX3 ip. mágneskapcs. 3P 185A 2Z+2NY 100V-240V AC/DC",136495,"CTX3 mágneskapcsolók és hőkioldók",167069.87999999998]
["416289","416289","CTX3 ip. mágneskapcs. 3P 185A 2Z+2NY 380V-450V AC",136495,"CTX3 mágneskapcsolók és hőkioldók",167069.87999999998]
["416290","416290","CTX3 ip. mágneskapcs. 3P 225A 2Z+2NY 24V AC/DC",163258,"CTX3 mágneskapcsolók és hőkioldók",199827.79199999999]
["416296","416296","CTX3 ip. mágneskapcs. 3P 225A 2Z 2NY 100-240V AC/DC",163258,"CTX3 mágneskapcsolók és hőkioldók",199827.79199999999]
["416299","416299","CTX3 ip. mágneskapcs. 3P 225A 2Z+2NY 380V-450V AC",163258,"CTX3 mágneskapcsolók és hőkioldók",199827.79199999999]
["416306","416306","CTX3 ip. mágneskapcs. 3P 265A 2Z+2NY 100V-240V AC/DC",200726,"CTX3 mágneskapcsolók és hőkioldók",245688.62399999998]
["416309","416309","CTX3 ip. mágneskapcs. 3P 265A 2Z+2NY 380V-450V AC",200726,"CTX3 mágneskapcsolók és hőkioldók",245688.62399999998]
["416316","416316","CTX3 ip. mágneskapcs. 3P 330A 2Z+2NY 100V-240V AC/DC",246219,"CTX3 mágneskapcsolók és hőkioldók",301372.05599999998]
["416319","416319","CTX3 ip. mágneskapcs. 3P 330A 2Z+2NY 380V-450V AC",246219,"CTX3 mágneskapcsolók és hőkioldók",{"$f":"+D10630*0.72*1.7","v":301372.05599999998}]
["416326","416326","CTX3 ip. mágneskapcs. 3P 400A 2Z+2NY 100V-240V AC/DC",287631,"CTX3 mágneskapcsolók és hőkioldók",352060.34399999992]
["416329","416329","CTX3 ip. mágneskapcs. 3P 400A 2Z+2NY 380V-450V AC",287631,"CTX3 mágneskapcsolók és hőkioldók",352060.34399999992]
["416336","416336","CTX3 ip. mágneskapcs. 3P 500A 2Z+2NY 200V-240V AC/DC",463141,"CTX3 mágneskapcsolók és hőkioldók",566884.58399999992]
["416339","416339","CTX3 ip. mágneskapcs. 3P 500A 2Z+2NY 380V-450V AC",463141,"CTX3 mágneskapcsolók és hőkioldók",566884.58399999992]
["416346","416346","CTX3 ip. mágneskapcs. 3P 630A 2Z+2NY 200V-240V AC/DC",585024,"CTX3 mágneskapcsolók és hőkioldók",716069.37599999993]
["416349","416349","CTX3 ip. mágneskapcs. 3P 630A 2Z+2NY 380V-450V AC",585024,"CTX3 mágneskapcsolók és hőkioldók",716069.37599999993]
["416356","416356","CTX3 ip. mágneskapcs. 3P 800A 2Z+2NY 200V-240V AC/DC",804412,"CTX3 mágneskapcsolók és hőkioldók",984600.28799999994]
["416359","416359","CTX3 ip. mágneskapcs. 3P 800A 2Z+2NY 380V-450V AC",804412,"CTX3 mágneskapcsolók és hőkioldók",984600.28799999994]
["416426","416426","CTX3 ip. mágneskapcs. 4P 40A AC1 230V AC",15833,"CTX3 mágneskapcsolók és hőkioldók",19379.592000000001]
["416436","416436","CTX3 ip. mágneskapcs. 4P 60A AC1 230V AC",29240,"CTX3 mágneskapcsolók és hőkioldók",35789.759999999995]
["416446","416446","CTX3 ip. mágneskapcs. 4P 100A AC1 230V AC",46304,"CTX3 mágneskapcsolók és hőkioldók",56676.09599999999]
["416456","416456","CTX3 ip. mágneskapcs. 4P 135A AC1 230V AC",53615,"CTX3 mágneskapcsolók és hőkioldók",65624.759999999995]
["416466","416466","CTX3 ip. mágneskapcs. 4P 155A 2Z2NY 100-240V ACDC",146246,"CTX3 mágneskapcsolók és hőkioldók",179005.10399999999]
["416476","416476","CTX3 ip. mágneskapcs. 4P 200A 2Z2NY 100-240V ACDC",164529,"CTX3 mágneskapcsolók és hőkioldók",201383.49599999998]
["416486","416486","CTX3 ip. mágneskapcs. 4P 260A 2Z2NY 100-240V ACDC",219376,"CTX3 mágneskapcsolók és hőkioldók",268516.22399999999]
["416496","416496","CTX3 ip. mágneskapcs. 4P 350A 2Z2NY 100-240V ACDC",390013,"CTX3 mágneskapcsolók és hőkioldók",477375.91199999995]
["416506","416506","CTX3 ip. mágneskapcs. 4P 420A 2Z2NY 100-240V ACDC",426577,"CTX3 mágneskapcsolók és hőkioldók",522130.24799999996]
["416516","416516","CTX3 ip. mágneskapcs. 4P 660A 2Z2NY 200-240V ACDC",731284,"CTX3 mágneskapcsolók és hőkioldók",895091.61599999992]
["416526","416526","CTX3 ip. mágneskapcs. 4P 800A 2Z2NY 200-240V ACDC",828789,"CTX3 mágneskapcsolók és hőkioldók",1014437.7359999999]
["416591","416591","RTX3 40 rögzítési kiegészítő 32 A-ig",3034,"CTX3 mágneskapcsolók és hőkioldók",3713.616]
["416592","416592","RTX3 40 rögzítési kiegészítő 40 A-ig",3034,"CTX3 mágneskapcsolók és hőkioldók",3713.616]
["416593","416593","RTX3 65 rögzítési kieg. csavaros bekötőkapoccsal",3034,"CTX3 mágneskapcsolók és hőkioldók",3713.616]
["416594","416594","RTX3 65 rögzítési kieg. húzókengyeles b.kap.",4863,"CTX3 mágneskapcsolók és hőkioldók",5952.311999999999]
["416595","416595","RTX3 100 rögzítési kieg. csavaros bekötőkapoccsal",7057,"CTX3 mágneskapcsolók és hőkioldók",8637.768]
["416596","416596","RTX3 100 rögzítési kieg. húzókengyeles b.kap.",7057,"CTX3 mágneskapcsolók és hőkioldók",8637.768]
["416597","416597","RTX3 150 rögzítési kieg. csavaros bekötőkapoccsal",9250,"CTX3 mágneskapcsolók és hőkioldók",11322]
["416598","416598","RTX3 150 rögzítési kieg. húzókengyeles b.kap.",9250,"CTX3 mágneskapcsolók és hőkioldók",11322]
["416640","416640","RTX3 40 hőkioldó relé 0,1-0,16A nem diff.",10435,"CTX3 mágneskapcsolók és hőkioldók",12772.439999999999]
["416641","416641","RTX3 40 hőkioldó relé 0,16-0,25A nem diff.",10435,"CTX3 mágneskapcsolók és hőkioldók",12772.439999999999]
["416642","416642","RTX3 40 hőkioldó relé 0,25-0,4A nem diff.",10435,"CTX3 mágneskapcsolók és hőkioldók",12772.439999999999]
["416643","416643","RTX3 40 hőkioldó relé 0,4-0,63A nem diff.",10435,"CTX3 mágneskapcsolók és hőkioldók",12772.439999999999]
["416644","416644","RTX3 40 hőkioldó relé 0,63-1A nem diff.",10435,"CTX3 mágneskapcsolók és hőkioldók",12772.439999999999]
["416645","416645","RTX3 40 hőkioldó relé 1-1,6A nem diff.",10435,"CTX3 mágneskapcsolók és hőkioldók",12772.439999999999]
["416646","416646","RTX3 40 hőkioldó relé 1,6-2,5A nem diff.",10435,"CTX3 mágneskapcsolók és hőkioldók",12772.439999999999]
["416647","416647","RTX3 40 hőkioldó relé 2,5-4A nem diff.",10435,"CTX3 mágneskapcsolók és hőkioldók",12772.439999999999]
["416648","416648","RTX3 40 hőkioldó relé 4-6A nem diff.",10435,"CTX3 mágneskapcsolók és hőkioldók",12772.439999999999]
["416649","416649","RTX3 40 hőkioldó relé 5-8A nem diff.",10435,"CTX3 mágneskapcsolók és hőkioldók",12772.439999999999]
["416650","416650","RTX3 40 hőkioldó relé 6-9A nem diff.",10435,"CTX3 mágneskapcsolók és hőkioldók",12772.439999999999]
["416651","416651","RTX3 40 hőkioldó relé 7-10A nem diff.",10435,"CTX3 mágneskapcsolók és hőkioldók",12772.439999999999]
["416652","416652","RTX3 40 hőkioldó relé 9-13A nem diff.",11243,"CTX3 mágneskapcsolók és hőkioldók",13761.431999999999]
["416653","416653","RTX3 40 hőkioldó relé 12-18A nem diff.",11243,"CTX3 mágneskapcsolók és hőkioldók",13761.431999999999]
["416654","416654","RTX3 40 hőkioldó relé 16-22A nem diff.",11243,"CTX3 mágneskapcsolók és hőkioldók",13761.431999999999]
["416655","416655","RTX3 40 hőkioldó relé 18-25A nem diff.",14720,"CTX3 mágneskapcsolók és hőkioldók",18017.28]
["416656","416656","RTX3 40 hőkioldó relé 22-32A nem diff.",14720,"CTX3 mágneskapcsolók és hőkioldók",18017.28]
["416657","416657","RTX3 40 hőkioldó relé 28-40A nem diff.",14720,"CTX3 mágneskapcsolók és hőkioldók",18017.28]
["416660","416660","RTX3 40 hőkioldó relé 0,1-0,16A diff.",11566,"CTX3 mágneskapcsolók és hőkioldók",14156.784]
["416661","416661","RTX3 40 hőkioldó relé 0,16-0,25A diff.",11566,"CTX3 mágneskapcsolók és hőkioldók",14156.784]
["416662","416662","RTX3 40 hőkioldó relé 0,25-0,4A diff.",11566,"CTX3 mágneskapcsolók és hőkioldók",14156.784]
["416663","416663","RTX3 40 hőkioldó relé 0,4-0,63A diff.",11566,"CTX3 mágneskapcsolók és hőkioldók",14156.784]
["416664","416664","RTX3 40 hőkioldó relé 0,63-1A diff.",11566,"CTX3 mágneskapcsolók és hőkioldók",14156.784]
["416665","416665","RTX3 40 hőkioldó relé 1-1,6A diff.",11566,"CTX3 mágneskapcsolók és hőkioldók",14156.784]
["416666","416666","RTX3 40 hőkioldó relé 1,6-2,5A diff.",11566,"CTX3 mágneskapcsolók és hőkioldók",14156.784]
["416667","416667","RTX3 40 hőkioldó relé 2,5-4A diff.",11566,"CTX3 mágneskapcsolók és hőkioldók",14156.784]
["416668","416668","RTX3 40 hőkioldó relé 4-6A diff.",11566,"CTX3 mágneskapcsolók és hőkioldók",14156.784]
["416669","416669","RTX3 40 hőkioldó relé 5-8A diff.",11566,"CTX3 mágneskapcsolók és hőkioldók",14156.784]
["416670","416670","RTX3 40 hőkioldó relé 6-9A diff.",11566,"CTX3 mágneskapcsolók és hőkioldók",14156.784]
["416671","416671","RTX3 40 hőkioldó relé 7-10A diff.",11566,"CTX3 mágneskapcsolók és hőkioldók",14156.784]
["416672","416672","RTX3 40 hőkioldó relé 9-13A diff.",12785,"CTX3 mágneskapcsolók és hőkioldók",15648.839999999998]
["416673","416673","RTX3 40 hőkioldó relé 12-18A diff.",12785,"CTX3 mágneskapcsolók és hőkioldók",15648.839999999998]
["416674","416674","RTX3 40 hőkioldó relé 16-22A diff.",12785,"CTX3 mágneskapcsolók és hőkioldók",15648.839999999998]
["416675","416675","RTX3 40 hőkioldó relé 18-25A diff.",15833,"CTX3 mágneskapcsolók és hőkioldók",19379.592000000001]
["416676","416676","RTX3 40 hőkioldó relé 22-32A diff.",18270,"CTX3 mágneskapcsolók és hőkioldók",22362.48]
["416677","416677","RTX3 40 hőkioldó relé 28-40A diff.",19489,"CTX3 mágneskapcsolók és hőkioldók",23854.536]
["416683","416683","RTX3 65 hőkioldó relé 9-13A nem diff.",16563,"CTX3 mágneskapcsolók és hőkioldók",{"$f":"+D10694*0.72*1.7","v":20273.111999999997}]
["416684","416684","RTX3 65 hőkioldó relé 12-18A nem diff.",16563,"CTX3 mágneskapcsolók és hőkioldók",20273.111999999997]
["416685","416685","RTX3 65 hőkioldó relé 16-22A nem diff.",18270,"CTX3 mágneskapcsolók és hőkioldók",22362.48]
["416686","416686","RTX3 65 hőkioldó relé 18-25A nem diff.",18270,"CTX3 mágneskapcsolók és hőkioldók",22362.48]
["416687","416687","RTX3 65 hőkioldó relé 22-32A nem diff.",19489,"CTX3 mágneskapcsolók és hőkioldók",23854.536]
["416688","416688","RTX3 65 hőkioldó relé 28-40A nem diff.",20707,"CTX3 mágneskapcsolók és hőkioldók",25345.367999999999]
["416689","416689","RTX3 65 hőkioldó relé 34-50A nem diff.",21926,"CTX3 mágneskapcsolók és hőkioldók",26837.423999999999]
["416690","416690","RTX3 65 hőkioldó relé 45-65A nem diff.",23145,"CTX3 mágneskapcsolók és hőkioldók",28329.479999999996]
["416703","416703","RTX3 65 hőkioldó relé 9-13A diff.",20474,"CTX3 mágneskapcsolók és hőkioldók",25060.175999999996]
["416704","416704","RTX3 65 hőkioldó relé 12-18A diff.",20474,"CTX3 mágneskapcsolók és hőkioldók",25060.175999999996]
["416705","416705","RTX3 65 hőkioldó relé 16-22A diff.",21926,"CTX3 mágneskapcsolók és hőkioldók",26837.423999999999]
["416706","416706","RTX3 65 hőkioldó relé 18-25A diff.",21926,"CTX3 mágneskapcsolók és hőkioldók",26837.423999999999]
["416707","416707","RTX3 65 hőkioldó relé 22-32A diff.",23145,"CTX3 mágneskapcsolók és hőkioldók",28329.479999999996]
["416708","416708","RTX3 65 hőkioldó relé 28-40A diff.",24364,"CTX3 mágneskapcsolók és hőkioldók",29821.535999999996]
["416709","416709","RTX3 65 hőkioldó relé 34-50A diff.",25583,"CTX3 mágneskapcsolók és hőkioldók",31313.591999999997]
["416710","416710","RTX3 65 hőkioldó relé 45-65A diff.",26802,"CTX3 mágneskapcsolók és hőkioldók",32805.647999999994]
["416723","416723","RTX3 100 hőkioldó relé 18-25A nem diff.",21926,"CTX3 mágneskapcsolók és hőkioldók",26837.423999999999]
["416724","416724","RTX3 100 hőkioldó relé 22-32A nem diff.",21926,"CTX3 mágneskapcsolók és hőkioldók",26837.423999999999]
["416725","416725","RTX3 100 hőkioldó relé 28-40A nem diff.",21926,"CTX3 mágneskapcsolók és hőkioldók",26837.423999999999]
["416726","416726","RTX3 100 hőkioldó relé 34-50A nem diff.",21926,"CTX3 mágneskapcsolók és hőkioldók",26837.423999999999]
["416727","416727","RTX3 100 hőkioldó relé 45-65A nem diff.",23755,"CTX3 mágneskapcsolók és hőkioldók",29076.119999999995]
["416728","416728","RTX3 100 hőkioldó relé 54-75A nem diff.",26802,"CTX3 mágneskapcsolók és hőkioldók",32805.647999999994]
["416729","416729","RTX3 100 hőkioldó relé 63-85A nem diff.",26802,"CTX3 mágneskapcsolók és hőkioldók",32805.647999999994]
["416730","416730","RTX3 100 hőkioldó relé 70-95A nem diff.",28021,"CTX3 mágneskapcsolók és hőkioldók",34297.703999999998]
["416731","416731","RTX3 100 hőkioldó relé 80-100A nem diff.",28021,"CTX3 mágneskapcsolók és hőkioldók",34297.703999999998]
["416743","416743","RTX3 100 hőkioldó relé 18-25A diff.",24364,"CTX3 mágneskapcsolók és hőkioldók",29821.535999999996]
["416744","416744","RTX3 100 hőkioldó relé 22-32A diff.",24364,"CTX3 mágneskapcsolók és hőkioldók",29821.535999999996]
["416745","416745","RTX3 100 hőkioldó relé 28-40A diff.",24364,"CTX3 mágneskapcsolók és hőkioldók",29821.535999999996]
["416746","416746","RTX3 100 hőkioldó relé 34-50A diff.",24364,"CTX3 mágneskapcsolók és hőkioldók",29821.535999999996]
["416747","416747","RTX3 100 hőkioldó relé 45-65A diff.",24364,"CTX3 mágneskapcsolók és hőkioldók",29821.535999999996]
["416748","416748","RTX3 100 hőkioldó relé 54-75A diff.",28021,"CTX3 mágneskapcsolók és hőkioldók",34297.703999999998]
["416749","416749","RTX3 100 hőkioldó relé 63-85A diff.",30459,"CTX3 mágneskapcsolók és hőkioldók",37281.815999999999]
["416750","416750","RTX3 100 hőkioldó relé 70-95A diff.",32897,"CTX3 mágneskapcsolók és hőkioldók",40265.928]
["416751","416751","RTX3 100 hőkioldó relé 80-100A diff.",32897,"CTX3 mágneskapcsolók és hőkioldók",40265.928]
["416760","416760","RTX3 150 hőkioldó relé 45-65A nem diff.",36552,"CTX3 mágneskapcsolók és hőkioldók",44739.647999999994]
["416761","416761","RTX3 150 hőkioldó relé 54-75A nem diff.",36552,"CTX3 mágneskapcsolók és hőkioldók",44739.647999999994]
["416762","416762","RTX3 150 hőkioldó relé 63-85A nem diff.",36552,"CTX3 mágneskapcsolók és hőkioldók",44739.647999999994]
["416763","416763","RTX3 150 hőkioldó relé 70-95A nem diff.",36552,"CTX3 mágneskapcsolók és hőkioldók",44739.647999999994]
["416764","416764","RTX3 150 hőkioldó relé 80-100A nem diff.",37771,"CTX3 mágneskapcsolók és hőkioldók",46231.703999999998]
["416765","416765","RTX3 150 hőkioldó relé 110-150A nem diff.",38990,"CTX3 mágneskapcsolók és hőkioldók",47723.759999999995]
["416770","416770","RTX3 150 hőkioldó relé 45-65A diff.",41428,"CTX3 mágneskapcsolók és hőkioldók",50707.871999999996]
["416771","416771","RTX3 150 hőkioldó relé 54-75A diff.",41428,"CTX3 mágneskapcsolók és hőkioldók",50707.871999999996]
["416772","416772","RTX3 150 hőkioldó relé 63-85A diff.",41428,"CTX3 mágneskapcsolók és hőkioldók",50707.871999999996]
["416773","416773","RTX3 150 hőkioldó relé 70-95A diff.",41428,"CTX3 mágneskapcsolók és hőkioldók",50707.871999999996]
["416774","416774","RTX3 150 hőkioldó relé 80-100A diff.",42647,"CTX3 mágneskapcsolók és hőkioldók",52199.928]
["416775","416775","RTX3 150 hőkioldó relé 110-150A diff.",43866,"CTX3 mágneskapcsolók és hőkioldók",53691.983999999997]
["416780","416780","RTX3 225 hőkioldó relé 65-100A diff.",59710,"CTX3 mágneskapcsolók és hőkioldók",73085.039999999994]
["416781","416781","RTX3 225 hőkioldó relé 85-125A diff.",59710,"CTX3 mágneskapcsolók és hőkioldók",73085.039999999994]
["416782","416782","RTX3 225 hőkioldó relé 100-160A diff.",59710,"CTX3 mágneskapcsolók és hőkioldók",73085.039999999994]
["416783","416783","RTX3 225 hőkioldó relé 120-185A diff.",59710,"CTX3 mágneskapcsolók és hőkioldók",73085.039999999994]
["416784","416784","RTX3 225 hőkioldó relé 160-240A diff.",59710,"CTX3 mágneskapcsolók és hőkioldók",73085.039999999994]
["416786","416786","RTX3 400 hőkioldó relé 85-125A diff.",93670,"CTX3 mágneskapcsolók és hőkioldók",114652.07999999999]
["416787","416787","RTX3 400 hőkioldó relé 100-160A diff.",93670,"CTX3 mágneskapcsolók és hőkioldók",114652.07999999999]
["416788","416788","RTX3 400 hőkioldó relé 120-185A diff.",93670,"CTX3 mágneskapcsolók és hőkioldók",114652.07999999999]
["416789","416789","RTX3 400 hőkioldó relé 160-240A diff.",93670,"CTX3 mágneskapcsolók és hőkioldók",114652.07999999999]
["416790","416790","RTX3 400 hőkioldó relé 200-330A diff.",93670,"CTX3 mágneskapcsolók és hőkioldók",114652.07999999999]
["416791","416791","RTX3 400 hőkioldó relé 260-400A diff.",93670,"CTX3 mágneskapcsolók és hőkioldók",114652.07999999999]
["416792","416792","RTX3 800 hőkioldó relé 200-330A diff.",182812,"CTX3 mágneskapcsolók és hőkioldók",223761.88799999998]
["416793","416793","RTX3 800 hőkioldó relé 260-400A diff.",182812,"CTX3 mágneskapcsolók és hőkioldók",223761.88799999998]
["416794","416794","RTX3 800 hőkioldó relé 400-630A diff.",182812,"CTX3 mágneskapcsolók és hőkioldók",223761.88799999998]
["416795","416795","RTX3 800 hőkioldó relé 520-800A diff.",182812,"CTX3 mágneskapcsolók és hőkioldók",223761.88799999998]
["416800","416800","CTX3 vezérlőrelé 4Z 24V AC",9738,"CTX3 mágneskapcsolók és hőkioldók",11919.312]
["416801","416801","CTX3 vezérlőrelé 4Z 24V DC",10957,"CTX3 mágneskapcsolók és hőkioldók",13411.368]
["416804","416804","CTX3 vezérlőrelé 4Z 110V AC",9738,"CTX3 mágneskapcsolók és hőkioldók",11919.312]
["416806","416806","CTX3 vezérlőrelé 4Z 230V AC",9738,"CTX3 mágneskapcsolók és hőkioldók",{"$f":"+D10758*0.72*1.7","v":11919.312}]
["416809","416809","CTX3 vezérlőrelé 4Z 400V AC",9738,"CTX3 mágneskapcsolók és hőkioldók",11919.312]
["416810","416810","CTX3 vezérlőrelé 3Z+1NY 24V AC",9738,"CTX3 mágneskapcsolók és hőkioldók",11919.312]
["416811","416811","CTX3 vezérlőrelé 3Z+1NY 24V DC",10957,"CTX3 mágneskapcsolók és hőkioldók",13411.368]
["416814","416814","CTX3 vezérlőrelé 3Z+1NY 110V AC",9738,"CTX3 mágneskapcsolók és hőkioldók",11919.312]
["416816","416816","CTX3 vezérlőrelé 3Z+1NY 230V AC",9738,"CTX3 mágneskapcsolók és hőkioldók",11919.312]
["416819","416819","CTX3 vezérlőrelé 3Z+1NY 400V AC",9738,"CTX3 mágneskapcsolók és hőkioldók",11919.312]
["416820","416820","CTX3 vezérlőrelé 2Z+2NY 24V AC",9738,"CTX3 mágneskapcsolók és hőkioldók",11919.312]
["416821","416821","CTX3 vezérlőrelé 2Z+2NY 24V DC",10957,"CTX3 mágneskapcsolók és hőkioldók",13411.368]
["416824","416824","CTX3 vezérlőrelé 2Z+2NY 110V AC",9738,"CTX3 mágneskapcsolók és hőkioldók",11919.312]
["416826","416826","CTX3 vezérlőrelé 2Z+2NY 230V AC",9738,"CTX3 mágneskapcsolók és hőkioldók",11919.312]
["416829","416829","CTX3 vezérlőrelé 2Z+2NY 400V AC",9738,"CTX3 mágneskapcsolók és hőkioldók",11919.312]
["416840","416840","CTX3 mellső bizt. burk. 9A-150A",61,"CTX3 mágneskapcsolók és hőkioldók",74.664000000000001]
["416841","416841","CTX3 mellső bizt. burk. 185A-800A",963,"CTX3 mágneskapcsolók és hőkioldók",1178.712]
["416842","416842","CTX3 kapocstakaró CTX3 225 3P kész.-hez",7300,"CTX3 mágneskapcsolók és hőkioldók",8935.1999999999989]
["416843","416843","CTX3 kapocstakaró CTX3 400 3P kész.-hez",8519,"CTX3 mágneskapcsolók és hőkioldók",10427.255999999999]
["416844","416844","CTX3 kapocstakaró CTX3 800 3P kész.-hez",9738,"CTX3 mágneskapcsolók és hőkioldók",11919.312]
["416845","416845","CTX3 kapocstakaró CTX3 225 4P kész.-hez",7300,"CTX3 mágneskapcsolók és hőkioldók",8935.1999999999989]
["416846","416846","CTX3 kapocstakaró CTX3 400 4P kész.-hez",8519,"CTX3 mágneskapcsolók és hőkioldók",10427.255999999999]
["416847","416847","CTX3 kapocstakaró CTX3 800 4P kész.-hez",9738,"CTX3 mágneskapcsolók és hőkioldók",11919.312]
["416849","416849","CTX3 á.j. segédérintkező 1Z+1NY oldalsó rögzítés",2669,"CTX3 mágneskapcsolók és hőkioldók",3266.8559999999998]
["416850","416850","CTX3 á.j. segédérintkező 1Z+1NY mellső rögzítés",2425,"CTX3 mágneskapcsolók és hőkioldók",2968.2]
["416851","416851","CTX3 á.j. segédérintkező 2Z mellső rögzítés",2425,"CTX3 mágneskapcsolók és hőkioldók",2968.2]
["416852","416852","CTX3 á.j. segédérintkező 2Z mellső rögzítés",2425,"CTX3 mágneskapcsolók és hőkioldók",2968.2]
["416853","416853","CTX3 á.j. segédérintkező 4Z mellső rögzítés",3644,"CTX3 mágneskapcsolók és hőkioldók",4460.2559999999994]
["416854","416854","CTX3 á.j. segédérintkező 3Z+1NY mellső rögzítés",3644,"CTX3 mágneskapcsolók és hőkioldók",4460.2559999999994]
["416855","416855","CTX3 á.j. segédérintkező 2Z+2NY mellső rögzítés",3644,"CTX3 mágneskapcsolók és hőkioldók",4460.2559999999994]
["416856","416856","CTX3 á.j. segédérintkező 1Z+3NY mellső rögzítés",3644,"CTX3 mágneskapcsolók és hőkioldók",4460.2559999999994]
["416857","416857","CTX3 á.j. segédérintkező 4NY mellső rögzítés",3644,"CTX3 mágneskapcsolók és hőkioldók",4460.2559999999994]
["416858","416858","CTX3 á.j. segédé. 1Z+1NY oldalsó rögzítés",2669,"CTX3 mágneskapcsolók és hőkioldók",3266.8559999999998]
["416859","416859","CTX3 á.j. segédé. 1Z+1NY oldalsó rögzítés",2669,"CTX3 mágneskapcsolók és hőkioldók",3266.8559999999998]
["416870","416870","CTX3 bekapcsoláskésl. 1-30s 24-48V",14614,"CTX3 mágneskapcsolók és hőkioldók",17887.536]
["416871","416871","CTX3 bekapcsoláskésl. 1-30s 110-230V",14614,"CTX3 mágneskapcsolók és hőkioldók",17887.536]
["416872","416872","CTX3 kikapcsoláskésl. 1-30s 24-48V",14614,"CTX3 mágneskapcsolók és hőkioldók",17887.536]
["416873","416873","CTX3 kikapcsoláskésl. 1-30s 110-230V",14614,"CTX3 mágneskapcsolók és hőkioldók",17887.536]
["416874","416874","CTX 40A 6-40A kondenzátorkapcs. egység",9738,"CTX3 mágneskapcsolók és hőkioldók",11919.312]
["416875","416875","CTX 65A 50-100A csav bek kondenzátorkapcs. egység",12176,"CTX3 mágneskapcsolók és hőkioldók",14903.423999999999]
["416879","416879","CTX40 85 4P mechanikai retesz",4863,"CTX3 mágneskapcsolók és hőkioldók",5952.311999999999]
["416880","416880","CTX3 reteszelőegység CTX3 22-150A P",4863,"CTX3 mágneskapcsolók és hőkioldók",5952.311999999999]
["416882","416882","CTX3 összekötő készlet CTX3 22 3P",7300,"CTX3 mágneskapcsolók és hőkioldók",8935.1999999999989]
["416883","416883","CTX3 összekötő készlet CTX3 40 3P",7300,"CTX3 mágneskapcsolók és hőkioldók",8935.1999999999989]
["416884","416884","CTX3 összekötő készlet CTX3 65 3P",9738,"CTX3 mágneskapcsolók és hőkioldók",11919.312]
["416885","416885","CTX3 összekötő készlet CTX3 100 3P",13395,"CTX3 mágneskapcsolók és hőkioldók",16395.48]
["416887","416887","CTX3 reteszelőegység CTX3 185-400A 3P/4P",13259,"CTX3 mágneskapcsolók és hőkioldók",16229.016]
["416888","416888","CTX3 reteszelőegység CTX3 500-800A 3P",329070,"CTX3 mágneskapcsolók és hőkioldók",402781.68]
["416889","416889","CTX3 reteszelőegység 500-800A 3P",329070,"CTX3 mágneskapcsolók és hőkioldók",402781.68]
["416890","416890","Motorindító doboz nyomógomb nélküli",12176,"CTX3 mágneskapcsolók és hőkioldók",14903.423999999999]
["416891","416891","Motorindító doboz nyomógombos",14614,"CTX3 mágneskapcsolók és hőkioldók",17887.536]
["416892","416892","RTX3 rezetelő kiegészítő kábeles készlet 400 mm",20707,"CTX3 mágneskapcsolók és hőkioldók",25345.367999999999]
["416893","416893","RTX3 rezetelő kiegészítő kábeles készlet 500 mm",21926,"CTX3 mágneskapcsolók és hőkioldók",26837.423999999999]
["416894","416894","RTX3 rezetelő kiegészítő kábeles készlet 600 mm",23145,"CTX3 mágneskapcsolók és hőkioldók",28329.479999999996]
["416895","416895","CTX3 tr.túlf.fojtó egys. 24V-48V AC/DC",2425,"CTX3 mágneskapcsolók és hőkioldók",2968.2]
["416896","416896","CTX3 tr.túlf.fojtó egys. 100V-125V AC/DC",2425,"CTX3 mágneskapcsolók és hőkioldók",2968.2]
["416897","416897","CTX3 tr.túlf.fojtó egys. 200V-240V AC/DC",2425,"CTX3 mágneskapcsolók és hőkioldók",2968.2]
["416898","416898","CTX3 tr.túlf.fojtó egys. 380V-440V AC",2425,"CTX3 mágneskapcsolók és hőkioldók",2968.2]
["417000","417000","CTX3 Mini ip. mágneskapcs. 3P 6A 1Z 24V AC",5548,"CTX3 mágneskapcsolók és hőkioldók",6790.7519999999995]
["417001","417001","CTX3 Mini ip. mágneskapcs. 3P 6A 1Z 24V DC",7521,"CTX3 mágneskapcsolók és hőkioldók",9205.7039999999997]
["417004","417004","CTX3 Mini ip. mágneskapcs. 3P 6A 1Z 110V AC",5548,"CTX3 mágneskapcsolók és hőkioldók",6790.7519999999995]
["417006","417006","CTX3 Mini ip. mágneskapcs. 3P 6A 1Z 230V AC",5548,"CTX3 mágneskapcsolók és hőkioldók",6790.7519999999995]
["417009","417009","CTX3 Mini ip. mágneskapcs. 3P 6A 1Z 415V AC",5548,"CTX3 mágneskapcsolók és hőkioldók",6790.7519999999995]
["417010","417010","CTX3 Mini ip. mágneskapcs. 3P 6A 1NY 24V AC",5548,"CTX3 mágneskapcsolók és hőkioldók",6790.7519999999995]
["417011","417011","CTX3 Mini ip. mágneskapcs. 3P 6A 1NY 24V DC",7521,"CTX3 mágneskapcsolók és hőkioldók",9205.7039999999997]
["417014","417014","CTX3 Mini ip. mágneskapcs. 3P 6A 1NY 110V AC",5548,"CTX3 mágneskapcsolók és hőkioldók",6790.7519999999995]
["417016","417016","CTX3 Mini ip. mágneskapcs. 3P 6A 1NY 230V AC",5548,"CTX3 mágneskapcsolók és hőkioldók",6790.7519999999995]
["417019","417019","CTX3 Mini ip. mágneskapcs. 3P 6A 1NY 415V AC",5548,"CTX3 mágneskapcsolók és hőkioldók",{"$f":"+D10822*0.72*1.7","v":6790.7519999999995}]
["417020","417020","CTX3 Mini ip. mágneskapcs. 3P 9A 1Z 24V AC",6028,"CTX3 mágneskapcsolók és hőkioldók",7378.2719999999999]
["417021","417021","CTX3 Mini ip. mágneskapcs. 3P 9A 1Z 24V DC",7988,"CTX3 mágneskapcsolók és hőkioldók",9777.3119999999999]
["417024","417024","CTX3 Mini ip. mágneskapcs. 3P 9A 1Z 110V AC",6028,"CTX3 mágneskapcsolók és hőkioldók",7378.2719999999999]
["417026","417026","CTX3 Mini ip. mágneskapcs. 3P 9A 1Z 230V AC",6028,"CTX3 mágneskapcsolók és hőkioldók",7378.2719999999999]
["417029","417029","CTX3 Mini ip. mágneskapcs. 3P 9A 1Z 415V AC",6028,"CTX3 mágneskapcsolók és hőkioldók",7378.2719999999999]
["417030","417030","CTX3 Mini ip. mágneskapcs. 3P 9A 1NY 24V AC",6028,"CTX3 mágneskapcsolók és hőkioldók",7378.2719999999999]
["417031","417031","CTX3 Mini ip. mágneskapcs. 3P 9A 1NY 24V DC",7988,"CTX3 mágneskapcsolók és hőkioldók",9777.3119999999999]
["417034","417034","CTX3 Mini ip. mágneskapcs. 3P 9A 1NY 110V AC",6028,"CTX3 mágneskapcsolók és hőkioldók",7378.2719999999999]
["417036","417036","CTX3 Mini ip. mágneskapcs. 3P 9A 1NY 230V AC",6028,"CTX3 mágneskapcsolók és hőkioldók",7378.2719999999999]
["417039","417039","CTX3 Mini ip. mágneskapcs. 3P 9A 1NY 415V AC",6028,"CTX3 mágneskapcsolók és hőkioldók",7378.2719999999999]
["417040","417040","CTX3 Mini ip. mágneskapcs. 3P 12A 1Z 24V AC",6401,"CTX3 mágneskapcsolók és hőkioldók",7834.8240000000005]
["417041","417041","CTX3 Mini ip. mágneskapcs. 3P 12A 1Z 24V DC",9527,"CTX3 mágneskapcsolók és hőkioldók",11661.047999999999]
["417044","417044","CTX3 Mini ip. mágneskapcs. 3P 12A 1Z 110V AC",6401,"CTX3 mágneskapcsolók és hőkioldók",7834.8240000000005]
["417046","417046","CTX3 Mini ip. mágneskapcs. 3P 12A 1Z 230V AC",6401,"CTX3 mágneskapcsolók és hőkioldók",7834.8240000000005]
["417049","417049","CTX3 Mini ip. mágneskapcs. 3P 12A 1Z 415V AC",6401,"CTX3 mágneskapcsolók és hőkioldók",7834.8240000000005]
["417050","417050","CTX3 Mini ip. mágneskapcs. 3P 12A 1NY 24V AC",6401,"CTX3 mágneskapcsolók és hőkioldók",7834.8240000000005]
["417051","417051","CTX3 Mini ip. mágneskapcs. 3P 12A 1NY 24V DC",9527,"CTX3 mágneskapcsolók és hőkioldók",11661.047999999999]
["417054","417054","CTX3 Mini ip. mágneskapcs. 3P 12A 1NY 110V AC",6401,"CTX3 mágneskapcsolók és hőkioldók",7834.8240000000005]
["417056","417056","CTX3 Mini ip. mágneskapcs. 3P 12A 1NY 230V AC",6401,"CTX3 mágneskapcsolók és hőkioldók",7834.8240000000005]
["417059","417059","CTX3 Mini ip. mágneskapcs. 3P 12A 1NY 415V AC",6401,"CTX3 mágneskapcsolók és hőkioldók",7834.8240000000005]
["417060","417060","CTX3 Mini ip. mágneskapcs. 3P 16A 1Z 24V AC",7807,"CTX3 mágneskapcsolók és hőkioldók",9555.768]
["417061","417061","CTX3 Mini ip. mágneskapcs. 3P 16A 1Z 24V DC",10344,"CTX3 mágneskapcsolók és hőkioldók",12661.055999999999]
["417064","417064","CTX3 Mini ip. mágneskapcs. 3P 16A 1Z 110V AC",7807,"CTX3 mágneskapcsolók és hőkioldók",9555.768]
["417066","417066","CTX3 Mini ip. mágneskapcs. 3P 16A 1Z 230V AC",7807,"CTX3 mágneskapcsolók és hőkioldók",9555.768]
["417069","417069","CTX3 Mini ip. mágneskapcs. 3P 16A 1Z 415V AC",7807,"CTX3 mágneskapcsolók és hőkioldók",9555.768]
["417070","417070","CTX3 Mini ip. mágneskapcs. 3P 16A 1NY 24V AC",7807,"CTX3 mágneskapcsolók és hőkioldók",9555.768]
["417071","417071","CTX3 Mini ip. mágneskapcs. 3P 16A 1NY 24V DC",10344,"CTX3 mágneskapcsolók és hőkioldók",12661.055999999999]
["417074","417074","CTX3 Mini ip. mágneskapcs. 3P 16A 1NY 110V AC",7807,"CTX3 mágneskapcsolók és hőkioldók",9555.768]
["417076","417076","CTX3 Mini ip. mágneskapcs. 3P 16A 1NY 230V AC",7807,"CTX3 mágneskapcsolók és hőkioldók",9555.768]
["417079","417079","CTX3 Mini ip. mágneskapcs. 3P 16A 1NY 415V AC",7807,"CTX3 mágneskapcsolók és hőkioldók",9555.768]
["417080","417080","RTX3 Mini hőkioldó relé 0,1-0,16A",7807,"CTX3 mágneskapcsolók és hőkioldók",9555.768]
["417081","417081","RTX3 Mini hőkioldó relé 0,16-0,25A",7807,"CTX3 mágneskapcsolók és hőkioldók",9555.768]
["417082","417082","RTX3 Mini hőkioldó relé 0,25-0,4A",7807,"CTX3 mágneskapcsolók és hőkioldók",9555.768]
["417083","417083","RTX3 Mini hőkioldó relé 0,4-0,63A",7807,"CTX3 mágneskapcsolók és hőkioldók",9555.768]
["417084","417084","RTX3 Mini hőkioldó relé 0,63-1A",7807,"CTX3 mágneskapcsolók és hőkioldók",9555.768]
["417085","417085","RTX3 Mini hőkioldó relé 1-1,6A",7807,"CTX3 mágneskapcsolók és hőkioldók",9555.768]
["417086","417086","RTX3 Mini hőkioldó relé 1,6-2,5A",7807,"CTX3 mágneskapcsolók és hőkioldók",9555.768]
["417087","417087","RTX3 Mini hőkioldó relé 2,5-4A",7807,"CTX3 mágneskapcsolók és hőkioldók",9555.768]
["417088","417088","RTX3 Mini hőkioldó relé 4-6A",7807,"CTX3 mágneskapcsolók és hőkioldók",9555.768]
["417089","417089","RTX3 Mini hőkioldó relé 5-8A",7807,"CTX3 mágneskapcsolók és hőkioldók",9555.768]
["417090","417090","RTX3 Mini hőkioldó relé 6-9A",7807,"CTX3 mágneskapcsolók és hőkioldók",9555.768]
["417091","417091","RTX3 Mini hőkioldó relé 7-10A",7807,"CTX3 mágneskapcsolók és hőkioldók",9555.768]
["417092","417092","RTX3 Mini hőkioldó relé 9-13A",7807,"CTX3 mágneskapcsolók és hőkioldók",9555.768]
["417093","417093","RTX3 Mini hőkioldó relé 12-16A",7807,"CTX3 mágneskapcsolók és hőkioldók",9555.768]
["417140","417140","CTX3 Mini ip. mágneskapcs. 4P 16A 24V AC",9527,"CTX3 mágneskapcsolók és hőkioldók",11661.047999999999]
["417141","417141","CTX3 Mini ip. mágneskapcs. 4P 16A 24V DC",7988,"CTX3 mágneskapcsolók és hőkioldók",9777.3119999999999]
["417144","417144","CTX3 Mini ip. mágneskapcs. 4P 16A 110V AC",9527,"CTX3 mágneskapcsolók és hőkioldók",11661.047999999999]
["417146","417146","CTX3 Mini ip. mágneskapcs. 4P 16A 230V AC",9527,"CTX3 mágneskapcsolók és hőkioldók",11661.047999999999]
["417149","417149","CTX3 Mini ip. mágneskapcs. 4P 16A 415V AC",9527,"CTX3 mágneskapcsolók és hőkioldók",11661.047999999999]
["417150","417150","CTX3 Mini á.j. segédérintkező 1Z+1NY mellső rögzítés",2313,"CTX3 mágneskapcsolók és hőkioldók",2831.1119999999996]
["417151","417151","CTX3 Mini á.j. segédérintkező 2Z mellső rögzítés",2313,"CTX3 mágneskapcsolók és hőkioldók",2831.1119999999996]
["417152","417152","CTX3 Mini á.j. segédérintkező 2NY mellső rögzítés",2313,"CTX3 mágneskapcsolók és hőkioldók",2831.1119999999996]
["417153","417153","CTX3 Mini á.j. segédérintkező 4Z mellső rögzítés",3186,"CTX3 mágneskapcsolók és hőkioldók",3899.6640000000002]
["417154","417154","CTX3 Mini á.j. segédérintkező 3Z+1NY mellső rögzítés",3186,"CTX3 mágneskapcsolók és hőkioldók",3899.6640000000002]
["417155","417155","CTX3 Mini á.j. segédérintkező 2Z+2NY mellső rögzítés",3186,"CTX3 mágneskapcsolók és hőkioldók",3899.6640000000002]
["417156","417156","CTX3 Mini á.j. segédérintkező 1Z+3NY mellső rögzítés",3186,"CTX3 mágneskapcsolók és hőkioldók",3899.6640000000002]
["417157","417157","CTX3 Mini á.j. segédérintkező 4NY mellső rögzítés",3186,"CTX3 mágneskapcsolók és hőkioldók",3899.6640000000002]
["417158","417158","CTX3 Mini á.j. segédérintkező 1Z oldalsó rögzítés",2005,"CTX3 mágneskapcsolók és hőkioldók",2454.12]
["417159","417159","CTX3 Mini á.j. segédérintkező 1NY oldalsó rögzítés",2005,"CTX3 mágneskapcsolók és hőkioldók",2454.12]
["417160","417160","CTX3 Mini reteszelő egység",2313,"CTX3 mágneskapcsolók és hőkioldók",2831.1119999999996]
["417300","417300","MPX3 32S mvédő kismegsz. TM 0.1-0.16A 3P",13169,"MPX3 mvédő kismegszak.",16118.856]
["417301","417301","MPX3 32S mvédő kismegsz. TM 0.16-0.25A 3P",13169,"MPX3 mvédő kismegszak.",16118.856]
["417302","417302","MPX3 32S mvédő kismegsz. TM 0.25-0.4A 3P",13169,"MPX3 mvédő kismegszak.",16118.856]
["417303","417303","MPX3 32S mvédő kismegsz. TM 0.4-0.63A 3P",14173,"MPX3 mvédő kismegszak.",{"$f":"+D10886*0.72*1.7","v":17347.752}]
["417304","417304","MPX3 32S mvédő kismegsz. TM 0.63-1.0A 3P",14801,"MPX3 mvédő kismegszak.",18116.423999999999]
["417305","417305","MPX3 32S mvédő kismegsz. TM 1.0-1.6A 3P",15931,"MPX3 mvédő kismegszak.",19499.543999999998]
["417306","417306","MPX3 32S mvédő kismegsz. TM 1.6-2.5A 3P",15931,"MPX3 mvédő kismegszak.",19499.543999999998]
["417307","417307","MPX3 32S mvédő kismegsz. TM 2.5-4.0A 3P",15931,"MPX3 mvédő kismegszak.",19499.543999999998]
["417308","417308","MPX3 32S mvédő kismegsz. TM 4-6A 3P",15931,"MPX3 mvédő kismegszak.",19499.543999999998]
["417309","417309","MPX3 32S mvédő kismegsz. TM 5-8A 3P",15931,"MPX3 mvédő kismegszak.",19499.543999999998]
["417310","417310","MPX3 32S mvédő kismegsz. TM 6-10A 3P",18567,"MPX3 mvédő kismegszak.",22726.007999999998]
["417311","417311","MPX3 32S mvédő kismegsz. TM 9-13A 3P",18567,"MPX3 mvédő kismegszak.",22726.007999999998]
["417312","417312","MPX3 32S mvédő kismegsz. TM 11-17A 3P",18567,"MPX3 mvédő kismegszak.",22726.007999999998]
["417313","417313","MPX3 32S mvédő kismegsz. TM 14-22A 3P",20073,"MPX3 mvédő kismegszak.",24569.351999999999]
["417314","417314","MPX3 32S mvédő kismegsz. TM 18-26A 3P",23589,"MPX3 mvédő kismegszak.",28872.935999999994]
["417315","417315","MPX3 32S mvédő kismegsz. TM 22-32A 3P",30617,"MPX3 mvédő kismegszak.",37475.207999999999]
["417320","417320","MPX3 32H mvédő kismegsz. TM 0.1-0.16A 3P",16682,"MPX3 mvédő kismegszak.",20418.767999999996]
["417321","417321","MPX3 32H mvédő kismegsz. TM 0.16-0.25A 3P",16682,"MPX3 mvédő kismegszak.",20418.767999999996]
["417322","417322","MPX3 32H mvédő kismegsz. TM 0.25-0.4A 3P",16682,"MPX3 mvédő kismegszak.",20418.767999999996]
["417323","417323","MPX3 32H mvédő kismegsz. TM 0.4-0.63A 3P",16682,"MPX3 mvédő kismegszak.",20418.767999999996]
["417324","417324","MPX3 32H mvédő kismegsz. TM 0.63-1.0A 3P",17061,"MPX3 mvédő kismegszak.",20882.664000000001]
["417325","417325","MPX3 32H mvédő kismegsz. TM 1.0-1.6A 3P",17061,"MPX3 mvédő kismegszak.",20882.664000000001]
["417326","417326","MPX3 32H mvédő kismegsz. TM 1.6-2.5A 3P",17061,"MPX3 mvédő kismegszak.",20882.664000000001]
["417327","417327","MPX3 32H mvédő kismegsz. TM 2.5-4.0A 3P",17061,"MPX3 mvédő kismegszak.",20882.664000000001]
["417328","417328","MPX3 32H mvédő kismegsz. TM 4-6A 3P",17061,"MPX3 mvédő kismegszak.",20882.664000000001]
["417329","417329","MPX3 32H mvédő kismegsz. TM 5-8A 3P",17061,"MPX3 mvédő kismegszak.",20882.664000000001]
["417330","417330","MPX3 32H mvédő kismegsz. TM 6-10A 3P",20073,"MPX3 mvédő kismegszak.",24569.351999999999]
["417331","417331","MPX3 32H mvédő kismegsz. TM 9-13A 3P",20073,"MPX3 mvédő kismegszak.",24569.351999999999]
["417332","417332","MPX3 32H mvédő kismegsz. TM 11-17A 3P",20073,"MPX3 mvédő kismegszak.",24569.351999999999]
["417333","417333","MPX3 32H mvédő kismegsz. TM 14-22A 3P",22585,"MPX3 mvédő kismegszak.",27644.039999999997]
["417334","417334","MPX3 32H mvédő kismegsz. TM 18-26A 3P",23965,"MPX3 mvédő kismegszak.",29333.159999999996]
["417335","417335","MPX3 32H mvédő kismegsz. TM 22-32A 3P",35012,"MPX3 mvédő kismegszak.",42854.687999999995]
["417340","417340","MPX3 32MA mvédő kismegsz M 0.16A 3P",14674,"MPX3 mvédő kismegszak.",17960.975999999999]
["417341","417341","MPX3 32MA mvédő kismegsz M 0.25A 3P",14674,"MPX3 mvédő kismegszak.",17960.975999999999]
["417342","417342","MPX3 32MA mvédő kismegsz M 0.4A 3P",14674,"MPX3 mvédő kismegszak.",17960.975999999999]
["417343","417343","MPX3 32MA mvédő kismegsz M 0.63A 3P",14674,"MPX3 mvédő kismegszak.",17960.975999999999]
["417344","417344","MPX3 32MA mvédő kismegsz M 1.0A 3P",14674,"MPX3 mvédő kismegszak.",17960.975999999999]
["417345","417345","MPX3 32MA mvédő kismegsz M 1.6A 3P",14674,"MPX3 mvédő kismegszak.",17960.975999999999]
["417346","417346","MPX3 32MA mvédő kismegsz M 2.5A 3P",14674,"MPX3 mvédő kismegszak.",17960.975999999999]
["417347","417347","MPX3 32MA mvédő kismegsz M 4.0A 3P",14674,"MPX3 mvédő kismegszak.",17960.975999999999]
["417348","417348","MPX3 32MA mvédő kismegsz M 6.0A 3P",14674,"MPX3 mvédő kismegszak.",17960.975999999999]
["417349","417349","MPX3 32MA mvédő kismegsz M 8.0A 3P",17017,"MPX3 mvédő kismegszak.",20828.808000000001]
["417350","417350","MPX3 32MA mvédő kismegsz M 10.0A 3P",17017,"MPX3 mvédő kismegszak.",20828.808000000001]
["417351","417351","MPX3 32MA mvédő kismegsz M 13.0A 3P",17017,"MPX3 mvédő kismegszak.",20828.808000000001]
["417352","417352","MPX3 32MA mvédő kismegsz M 17.0A 3P",17017,"MPX3 mvédő kismegszak.",20828.808000000001]
["417353","417353","MPX3 32MA mvédő kismegsz M 22.0A 3P",17017,"MPX3 mvédő kismegszak.",20828.808000000001]
["417354","417354","MPX3 32MA mvédő kismegsz M 26.0A 3P",21329,"MPX3 mvédő kismegszak.",26106.695999999996]
["417355","417355","MPX3 32MA mvédő kismegsz M 32.0A 3P",27229,"MPX3 mvédő kismegszak.",33328.296000000002]
["417360","417360","MPX3 63H mvédő kismegsz. TM 6-10A 3P",35389,"MPX3 mvédő kismegszak.",43316.135999999999]
["417361","417361","MPX3 63H mvédő kismegsz. TM 9-13A 3P",35389,"MPX3 mvédő kismegszak.",43316.135999999999]
["417362","417362","MPX3 63H mvédő kismegsz. TM 11-17A 3P",35389,"MPX3 mvédő kismegszak.",43316.135999999999]
["417363","417363","MPX3 63H mvédő kismegsz. TM 14-22A 3P",41289,"MPX3 mvédő kismegszak.",50537.735999999997]
["417364","417364","MPX3 63H mvédő kismegsz. TM 18-26A 3P",41289,"MPX3 mvédő kismegszak.",50537.735999999997]
["417365","417365","MPX3 63H mvédő kismegsz. TM 22-32A 3P",43926,"MPX3 mvédő kismegszak.",53765.423999999992]
["417366","417366","MPX3 63H mvédő kismegsz. TM 28-40A 3P",50704,"MPX3 mvédő kismegszak.",62061.695999999996]
["417367","417367","MPX3 63H mvédő kismegsz. TM 34-50A 3P",55701,"MPX3 mvédő kismegszak.",68178.024000000005]
["417368","417368","MPX3 63H mvédő kismegsz. TM 45-63A 3P",59166,"MPX3 mvédő kismegszak.",72419.183999999994]
["417370","417370","MPX3 100H mvédő kismegsz TM 11-17A 3P",100419,"MPX3 mvédő kismegszak.",122912.85599999999]
["417371","417371","MPX3 100H mvédő kismegsz TM 14-22A 3P",100419,"MPX3 mvédő kismegszak.",122912.85599999999]
["417372","417372","MPX3 100H mvédő kismegsz TM 18-26A 3P",100419,"MPX3 mvédő kismegszak.",122912.85599999999]
["417373","417373","MPX3 100H mvédő kismegsz TM 22-32A 3P",100419,"MPX3 mvédő kismegszak.",122912.85599999999]
["417374","417374","MPX3 100H mvédő kismegsz TM 28-40A 3P",100419,"MPX3 mvédő kismegszak.",122912.85599999999]
["417375","417375","MPX3 100H mvédő kismegsz TM 34-50A 3P",100419,"MPX3 mvédő kismegszak.",122912.85599999999]
["417376","417376","MPX3 100H mvédő kismegsz TM 45-63A 3P",104185,"MPX3 mvédő kismegszak.",127522.43999999999]
["417377","417377","MPX3 100H mvédő kismegsz TM 55-75A 3P",107950,"MPX3 mvédő kismegszak.",132130.79999999999]
["417378","417378","MPX3 100H mvédő kismegsz TM 70-90A 3P",112972,"MPX3 mvédő kismegszak.",138277.728]
["417379","417379","MPX3 100H mvédő kismegsz TM 80-100A 3P",116739,"MPX3 mvédő kismegszak.",142888.53599999999]
["417400","417400","MPX3 á.j. segédérintkező 1 Z+1 NY oldalsó",3609,"MPX3 mvédő kismegszak.",{"$f":"+D10950*0.72*1.7","v":4417.4160000000002}]
["417401","417401","MPX3 á.j. segédérintkező 2 Z oldalsó",3609,"MPX3 mvédő kismegszak.",4417.4160000000002]
["417402","417402","MPX3 á.j. segédérintkező 2 NY oldalsó",3609,"MPX3 mvédő kismegszak.",4417.4160000000002]
["417403","417403","MPX3 á.j. segédérintkező 1 Z + 1 NY mellső",3532,"MPX3 mvédő kismegszak.",4323.1679999999997]
["417404","417404","MPX3 á.j. segédérintkező 2 Z mellső",3532,"MPX3 mvédő kismegszak.",4323.1679999999997]
["417405","417405","MPX3 á.j. segédérintkező 2 Ny mellső",3532,"MPX3 mvédő kismegszak.",4323.1679999999997]
["417406","417406","MPX3 h.j. segédérintkező 1Z+1NY bmilyen hibaáram",5526,"MPX3 mvédő kismegszak.",6763.8239999999996]
["417407","417407","MPX3 h.j. segédérintkező 1Z+1NY zárlati hibaáram",6294,"MPX3 mvédő kismegszak.",7703.8559999999989]
["417410","417410","MPX3 munkaáramú kioldó 24V AC",11286,"MPX3 mvédő kismegszak.",13814.064]
["417411","417411","MPX3 munkaáramú kioldó 110V AC",11286,"MPX3 mvédő kismegszak.",13814.064]
["417412","417412","MPX3 munkaáramú kioldó 230V AC",11286,"MPX3 mvédő kismegszak.",13814.064]
["417413","417413","MPX3 munkaáramú kioldó 400V AC",11286,"MPX3 mvédő kismegszak.",13814.064]
["417420","417420","MPX3 nullfesz. kioldó 24V á.j. segédé. nélkül",11286,"MPX3 mvédő kismegszak.",13814.064]
["417421","417421","MPX3 nullfesz. kioldó 110V á.j. segédé. nélkül",11286,"MPX3 mvédő kismegszak.",13814.064]
["417422","417422","MPX3 nullfesz. kioldó 230V á.j. segédé. nélkül",11286,"MPX3 mvédő kismegszak.",13814.064]
["417423","417423","MPX3 nullfesz. kioldó 400V á.j. segédé. nélkül",11286,"MPX3 mvédő kismegszak.",13814.064]
["417430","417430","MPX3 nullfesz. kioldó 24V á.j. segédé-vel 2 Z",12541,"MPX3 mvédő kismegszak.",15350.184000000001]
["417431","417431","MPX3 nullfesz. kioldó 110V á.j. segédé-vel 2 Z",12541,"MPX3 mvédő kismegszak.",15350.184000000001]
["417432","417432","MPX3 nullfesz. kioldó 230V á.j. segédé-vel 2 Z",12541,"MPX3 mvédő kismegszak.",15350.184000000001]
["417433","417433","MPX3 nullfesz. kioldó 400V á.j. segédé-vel 2 Z",12541,"MPX3 mvédő kismegszak.",15350.184000000001]
["417448","417448","MPX3 közvetlen összekötő MPX3 32S - CTX3 22 AC",2499,"MPX3 mvédő kismegszak.",3058.7759999999998]
["417449","417449","MPX3 közvetlen összekötő MPX3 32S - CTX3 22 DC",3126,"MPX3 mvédő kismegszak.",3826.2239999999997]
["417450","417450","MPX3 közvetlen összekötő MPX3 32H/32MA-CTX3 22 AC",2499,"MPX3 mvédő kismegszak.",3058.7759999999998]
["417451","417451","MPX3 közvetlen összekötő MPX3 32H/32MA-CTX3 22 DC",3126,"MPX3 mvédő kismegszak.",3826.2239999999997]
["417452","417452","MPX3 közvetlen összekötő MPX3 32S - CTX3 40 AC",3113,"MPX3 mvédő kismegszak.",3810.3119999999999]
["417453","417453","MPX3 közvetlen összekötő MPX3 32S - CTX3 40 DC",3753,"MPX3 mvédő kismegszak.",4593.6719999999996]
["417454","417454","MPX3 közvetlen összekötő MPX3 32H/32MA-CTX3 40 AC",3113,"MPX3 mvédő kismegszak.",3810.3119999999999]
["417455","417455","MPX3 közvetlen összekötő MPX3 32H/32MA-CTX3 40 DC",3753,"MPX3 mvédő kismegszak.",4593.6719999999996]
["417456","417456","MPX3 közvetlen összekötő MPX3 63H - CTX3 65 AC",3753,"MPX3 mvédő kismegszak.",4593.6719999999996]
["417457","417457","MPX3 közvetlen összekötő MPX3 63H - CTX3 65 DC",4382,"MPX3 mvédő kismegszak.",5363.5680000000002]
["417458","417458","MPX3 közvetlen összekötő MPX3 100H - CTX3 100 AC",4382,"MPX3 mvédő kismegszak.",5363.5680000000002]
["417459","417459","MPX3 közvetlen összekötő MPX3 100H - CTX3 100 DC",5009,"MPX3 mvédő kismegszak.",6131.0159999999996]
["417460","417460","MPX3 összeszerelő-egység 32S/32H/32MA készülékhez",3126,"MPX3 mvédő kismegszak.",3826.2239999999997]
["417461","417461","MPX3 összeszerelő-egység 63H készülékhez",6265,"MPX3 mvédő kismegszak.",7668.36]
["417462","417462","MPX3 összeszerelő-egység 100H készülékhez",7520,"MPX3 mvédő kismegszak.",9204.48]
["417463","417463","MPX3 mh. rotációs hajtás 32H/32MA készülékhez",12265,"MPX3 mvédő kismegszak.",15012.359999999999]
["417464","417464","MPX3 mh. rotációs hajtás 63H készülékhez",12265,"MPX3 mvédő kismegszak.",15012.359999999999]
["417465","417465","MPX3 mh. rotációs hajtás 100H készülékhez",12265,"MPX3 mvédő kismegszak.",15012.359999999999]
["417471","417471","MPX3 összekötő sín 32S,32H,32MA 2 kész. 63A",3126,"MPX3 mvédő kismegszak.",3826.2239999999997]
["417472","417472","MPX3 összekötő sín 63H 2 készülékhez 108A",6265,"MPX3 mvédő kismegszak.",7668.36]
["417473","417473","MPX3 összekötő sín 32S,32H,32MA 3 kész. 63A",7520,"MPX3 mvédő kismegszak.",9204.48]
["417474","417474","MPX3 összekötő sín 63H 3 készülékhez 108A",8775,"MPX3 mvédő kismegszak.",10740.6]
["417475","417475","MPX3 összekötő sín 32S,32H,32MA 4 kész. 63A",10029,"MPX3 mvédő kismegszak.",12275.495999999999]
["417476","417476","MPX3 összekötő sín 32S,32H,32MA 5 kész. 63A",12541,"MPX3 mvédő kismegszak.",15350.184000000001]
["417477","417477","MPX3 összekötő sín sínt megtápláló egység",6891,"MPX3 mvédő kismegszak.",8434.5839999999989]
["417479","417479","MPX3 plombálható t.elem",247,"MPX3 mvédő kismegszak.",302.32799999999997]
["417480","417480","F.k. doboz MPX3 32H/32MA sárga/piros rot. karral",12541,"MPX3 mvédő kismegszak.",15350.184000000001]
["417481","417481","F.k. doboz MPX3 32H/32MA fekete rotációs karral",11135,"MPX3 mvédő kismegszak.",13629.24]
["419133","419133","RX3 kismegszakító 1P B6 6000A BIC ",757,"Kismegszakító RX3 <6KA",926.56799999999987]
["419134","419134","RX3 kismegszakító 1P B10 6000A BIC ",678,"Kismegszakító RX3 <6KA",829.87199999999996]
["419135","419135","RX3 kismegszakító 1P B13 6000A BIC ",678,"Kismegszakító RX3 <6KA",829.87199999999996]
["419136","419136","RX3 kismegszakító 1P B16 6000A BIC ",678,"Kismegszakító RX3 <6KA",829.87199999999996]
["419137","419137","RX3 kismegszakító 1P B20 6000A BIC ",678,"Kismegszakító RX3 <6KA",829.87199999999996]
["419138","419138","RX3 kismegszakító 1P B25 6000A BIC",678,"Kismegszakító RX3 <6KA",829.87199999999996]
["419139","419139","RX3 kismegszakító 1P B32 6000A BIC",860,"Kismegszakító RX3 <6KA",1052.6399999999999]
["419140","419140","RX3 kismegszakító 1P B40 6000A BIC",872,"Kismegszakító RX3 <6KA",1067.328]
["419141","419141","RX3 kismegszakító 1P B50 6000A BIC",1307,"Kismegszakító RX3 <6KA",1599.7679999999998]
["419142","419142","RX3 kismegszakító 1P B63 6000A BIC",1378,"Kismegszakító RX3 <6KA",1686.6719999999998]
["419155","419155","RX3 kismegszakító 2P B6 6000A BIC ",1607,"Kismegszakító RX3 <6KA",1966.9679999999998]
["419156","419156","RX3 kismegszakító 2P B10 6000A BIC ",1439,"Kismegszakító RX3 <6KA",1761.3359999999998]
["419157","419157","RX3 kismegszakító 2P B13 6000A BIC ",1468,"Kismegszakító RX3 <6KA",1796.8320000000001]
["419158","419158","RX3 kismegszakító 2P B16 6000A BIC ",1439,"Kismegszakító RX3 <6KA",1761.3359999999998]
["419159","419159","RX3 kismegszakító 2P B20 6000A BIC ",1439,"Kismegszakító RX3 <6KA",1761.3359999999998]
["419160","419160","RX3 kismegszakító 2P B25 6000A BIC",1645,"Kismegszakító RX3 <6KA",2013.4799999999998]
["419161","419161","RX3 kismegszakító 2P B32 6000A BIC",1876,"Kismegszakító RX3 <6KA",{"$f":"+D11014*0.72*1.7","v":2296.2240000000002}]
["419162","419162","RX3 kismegszakító 2P B40 6000A BIC",1974,"Kismegszakító RX3 <6KA",2416.1759999999999]
["419163","419163","RX3 kismegszakító 2P B50 6000A BIC",2906,"Kismegszakító RX3 <6KA",3556.9439999999995]
["419164","419164","RX3 kismegszakító 2P B63 6000A BIC",2967,"Kismegszakító RX3 <6KA",3631.6079999999997]
["419166","419166","RX3 kismegszakító 3P B6 6000A BIC ",2418,"Kismegszakító RX3 <6KA",2959.6320000000001]
["419167","419167","RX3 kismegszakító 3P B10 6000A BIC ",2171,"Kismegszakító RX3 <6KA",2657.3039999999996]
["419168","419168","RX3 kismegszakító 3P B13 6000A BIC ",2213,"Kismegszakító RX3 <6KA",2708.7119999999995]
["419169","419169","RX3 kismegszakító 3P B16 6000A BIC ",2171,"Kismegszakító RX3 <6KA",2657.3039999999996]
["419170","419170","RX3 kismegszakító 3P B20 6000A BIC ",2171,"Kismegszakító RX3 <6KA",2657.3039999999996]
["419171","419171","RX3 kismegszakító 3P B25 6000A BIC",2470,"Kismegszakító RX3 <6KA",3023.2799999999997]
["419172","419172","RX3 kismegszakító 3P B32 6000A BIC",2766,"Kismegszakító RX3 <6KA",3385.5839999999998]
["419173","419173","RX3 kismegszakító 3P B40 6000A BIC",2867,"Kismegszakító RX3 <6KA",3509.2079999999996]
["419174","419174","RX3 kismegszakító 3P B50 6000A BIC",4354,"Kismegszakító RX3 <6KA",5329.2960000000003]
["419175","419175","RX3 kismegszakító 3P B63 6000A BIC",4554,"Kismegszakító RX3 <6KA",5574.0959999999995]
["419199","419199","RX3 kismegszakító 1P C6 6000A BIC ",757,"Kismegszakító RX3 <6KA",926.56799999999987]
["419200","419200","RX3 kismegszakító 1P C10 6000A BIC ",678,"Kismegszakító RX3 <6KA",829.87199999999996]
["419201","419201","RX3 kismegszakító 1P C13 6000A BIC ",691,"Kismegszakító RX3 <6KA",845.78399999999999]
["419202","419202","RX3 kismegszakító 1P C16 6000A BIC ",678,"Kismegszakító RX3 <6KA",829.87199999999996]
["419203","419203","RX3 kismegszakító 1P C20 6000A BIC ",678,"Kismegszakító RX3 <6KA",829.87199999999996]
["419204","419204","RX3 kismegszakító 1P C25 6000A BIC",691,"Kismegszakító RX3 <6KA",845.78399999999999]
["419205","419205","RX3 kismegszakító 1P C32 6000A BIC",842,"Kismegszakító RX3 <6KA",1030.6079999999999]
["419206","419206","RX3 kismegszakító 1P C40 6000A BIC",877,"Kismegszakító RX3 <6KA",1073.4479999999999]
["419207","419207","RX3 kismegszakító 1P C50 6000A BIC",1280,"Kismegszakító RX3 <6KA",1566.7199999999998]
["419208","419208","RX3 kismegszakító 1P C63 6000A BIC",1350,"Kismegszakító RX3 <6KA",1652.3999999999999]
["419221","419221","RX3 kismegszakító 2P C6 6000A BIC ",1876,"Kismegszakító RX3 <6KA",2296.2240000000002]
["419222","419222","RX3 kismegszakító 2P C10 6000A BIC ",1676,"Kismegszakító RX3 <6KA",2051.424]
["419223","419223","RX3 kismegszakító 2P C13 6000A BIC ",1676,"Kismegszakító RX3 <6KA",2051.424]
["419224","419224","RX3 kismegszakító 2P C16 6000A BIC ",1676,"Kismegszakító RX3 <6KA",2051.424]
["419225","419225","RX3 kismegszakító 2P C20 6000A BIC ",1676,"Kismegszakító RX3 <6KA",2051.424]
["419226","419226","RX3 kismegszakító 2P C25 6000A BIC",1777,"Kismegszakító RX3 <6KA",2175.0480000000002]
["419227","419227","RX3 kismegszakító 2P C32 6000A BIC",1876,"Kismegszakító RX3 <6KA",2296.2240000000002]
["419228","419228","RX3 kismegszakító 2P C40 6000A BIC",1974,"Kismegszakító RX3 <6KA",2416.1759999999999]
["419229","419229","RX3 kismegszakító 2P C50 6000A BIC",2843,"Kismegszakító RX3 <6KA",3479.8319999999999]
["419230","419230","RX3 kismegszakító 2P C63 6000A BIC",2911,"Kismegszakító RX3 <6KA",3563.0639999999999]
["419232","419232","RX3 kismegszakító 3P C6 6000A BIC ",2867,"Kismegszakító RX3 <6KA",3509.2079999999996]
["419233","419233","RX3 kismegszakító 3P C10 6000A BIC ",2570,"Kismegszakító RX3 <6KA",3145.68]
["419234","419234","RX3 kismegszakító 3P C13 6000A BIC ",2570,"Kismegszakító RX3 <6KA",3145.68]
["419235","419235","RX3 kismegszakító 3P C16 6000A BIC ",2570,"Kismegszakító RX3 <6KA",3145.68]
["419236","419236","RX3 kismegszakító 3P C20 6000A BIC ",2570,"Kismegszakító RX3 <6KA",3145.68]
["419237","419237","RX3 kismegszakító 3P C25 6000A BIC",2766,"Kismegszakító RX3 <6KA",3385.5839999999998]
["419238","419238","RX3 kismegszakító 3P C32 6000A BIC",2827,"Kismegszakító RX3 <6KA",3460.2479999999996]
["419239","419239","RX3 kismegszakító 3P C40 6000A BIC",2967,"Kismegszakító RX3 <6KA",3631.6079999999997]
["419240","419240","RX3 kismegszakító 3P C50 6000A BIC",4220,"Kismegszakító RX3 <6KA",5165.28]
["419241","419241","RX3 kismegszakító 3P C63 6000A BIC",4320,"Kismegszakító RX3 <6KA",5287.68]
["420000","420000","DPX3 160 16A 3P termikus mágneses 16kA kompakt megszakító",42822,"DPX/DPX3 kompakt megszakítók",52414.127999999997]
["420001","420001","DPX3 160 25A 3P termikus mágneses 16kA kompakt megszakító",42822,"DPX/DPX3 kompakt megszakítók",52414.127999999997]
["420002","420002","DPX3 160 40A 3P termikus mágneses 16kA kompakt megszakító",42822,"DPX/DPX3 kompakt megszakítók",52414.127999999997]
["420003","420003","DPX3 160 63A 3P termikus mágneses 16kA kompakt megszakító",42822,"DPX/DPX3 kompakt megszakítók",52414.127999999997]
["420004","420004","DPX3 160 80A 3P termikus mágneses 16kA kompakt megszakító",46838,"DPX/DPX3 kompakt megszakítók",57329.712]
["420005","420005","DPX3 160 100A 3P termikus mágneses 16kA kompakt megszakító",53529,"DPX/DPX3 kompakt megszakítók",65519.495999999992]
["420006","420006","DPX3 160 125A 3P termikus mágneses 16kA kompakt megszakító",73604,"DPX/DPX3 kompakt megszakítók",90091.295999999988]
["420007","420007","DPX3 160 160A 3P termikus mágneses 16kA kompakt megszakító",86985,"DPX/DPX3 kompakt megszakítók",106469.64]
["420010","420010","DPX3 160 16A 4P termikus mágneses 16kA kompakt megszakító",58453,"DPX/DPX3 kompakt megszakítók",71546.471999999994]
["420011","420011","DPX3 160 25A 4P termikus mágneses 16kA kompakt megszakító",58453,"DPX/DPX3 kompakt megszakítók",71546.471999999994]
["420012","420012","DPX3 160 40A 4P termikus mágneses 16kA kompakt megszakító",58453,"DPX/DPX3 kompakt megszakítók",71546.471999999994]
["420013","420013","DPX3 160 63A 4P termikus mágneses 16kA kompakt megszakító",58453,"DPX/DPX3 kompakt megszakítók",71546.471999999994]
["420014","420014","DPX3 160 80A 4P termikus mágneses 16kA kompakt megszakító",63933,"DPX/DPX3 kompakt megszakítók",78253.991999999984]
["420015","420015","DPX3 160 100A 4P termikus mágneses 16kA kompakt megszakító",73067,"DPX/DPX3 kompakt megszakítók",89434.007999999987]
["420016","420016","DPX3 160 125A 4P termikus mágneses 16kA kompakt megszakító",100467,"DPX/DPX3 kompakt megszakítók",122971.60799999998]
["420017","420017","DPX3 160 160A 4P termikus mágneses 16kA kompakt megszakító",118735,"DPX/DPX3 kompakt megszakítók",145331.63999999998]
["420030","420030","DPX3 160 16A 4P+ÁVK termikus mágneses 16kA kombinált ávk",134894,"DPX/DPX3 kompakt megszakítók",165110.25599999999]
["420031","420031","DPX3 160 25A 4P+ÁVK termikus mágneses 16kA kombinált ávk",134894,"DPX/DPX3 kompakt megszakítók",165110.25599999999]
["420032","420032","DPX3 160 40A 4P+ÁVK termikus mágneses 16kA kombinált ávk",134894,"DPX/DPX3 kompakt megszakítók",165110.25599999999]
["420033","420033","DPX3 160 63A 4P+ÁVK termikus mágneses 16kA kombinált ávk",134894,"DPX/DPX3 kompakt megszakítók",165110.25599999999]
["420034","420034","DPX3 160 80A 4P+ÁVK termikus mágneses 16kA kombinált ávk",137705,"DPX/DPX3 kompakt megszakítók",{"$f":"+D11078*0.72*1.7","v":168550.91999999998}]
["420035","420035","DPX3 160 100A 4P+ÁVK termikus mágneses 16kA kombinált ávk",157375,"DPX/DPX3 kompakt megszakítók",192627]
["420036","420036","DPX3 160 125A 4P+ÁVK termikus mágneses 16kA kombinált ávk",216394,"DPX/DPX3 kompakt megszakítók",264866.25599999999]
["420037","420037","DPX3 160 160A 4P+ÁVK termikus mágneses 16kA kombinált ávk",255736,"DPX/DPX3 kompakt megszakítók",313020.86399999994]
["420040","420040","DPX3 160 16A 3P termikus mágneses 25kA kompakt megszakító",45777,"DPX/DPX3 kompakt megszakítók",56031.048000000003]
["420041","420041","DPX3 160 25A 3P termikus mágneses 25kA kompakt megszakító",45777,"DPX/DPX3 kompakt megszakítók",56031.048000000003]
["420042","420042","DPX3 160 40A 3P termikus mágneses 25kA kompakt megszakító",45777,"DPX/DPX3 kompakt megszakítók",56031.048000000003]
["420043","420043","DPX3 160 63A 3P termikus mágneses 25kA kompakt megszakító",45777,"DPX/DPX3 kompakt megszakítók",56031.048000000003]
["420044","420044","DPX3 160 80A 3P termikus mágneses 25kA kompakt megszakító",50069,"DPX/DPX3 kompakt megszakítók",61284.455999999998]
["420045","420045","DPX3 160 100A 3P termikus mágneses 25kA kompakt megszakító",57222,"DPX/DPX3 kompakt megszakítók",70039.727999999988]
["420046","420046","DPX3 160 125A 3P termikus mágneses 25kA kompakt megszakító",78682,"DPX/DPX3 kompakt megszakítók",96306.767999999996]
["420047","420047","DPX3 160 160A 3P termikus mágneses 25kA kompakt megszakító",92988,"DPX/DPX3 kompakt megszakítók",113817.31199999999]
["420050","420050","DPX3 160 16A 4P termikus mágneses 25kA kompakt megszakító",59511,"DPX/DPX3 kompakt megszakítók",72841.463999999993]
["420051","420051","DPX3 160 25A 4P termikus mágneses 25kA kompakt megszakító",59511,"DPX/DPX3 kompakt megszakítók",72841.463999999993]
["420052","420052","DPX3 160 40A 4P termikus mágneses 25kA kompakt megszakító",59511,"DPX/DPX3 kompakt megszakítók",72841.463999999993]
["420053","420053","DPX3 160 63A 4P termikus mágneses 25kA kompakt megszakító",59511,"DPX/DPX3 kompakt megszakítók",72841.463999999993]
["420054","420054","DPX3 160 80A 4P termikus mágneses 25kA kompakt megszakító",65089,"DPX/DPX3 kompakt megszakítók",79668.936000000002]
["420055","420055","DPX3 160 100A 4P termikus mágneses 25kA kompakt megszakító",74389,"DPX/DPX3 kompakt megszakítók",91052.135999999984]
["420056","420056","DPX3 160 125A 4P termikus mágneses 25kA kompakt megszakító",102285,"DPX/DPX3 kompakt megszakítók",125196.84]
["420057","420057","DPX3 160 160A 4P termikus mágneses 25kA kompakt megszakító",120884,"DPX/DPX3 kompakt megszakítók",147962.016]
["420070","420070","DPX3 160 16A 4P+ÁVK termikus mágneses 25kA kombinált ávk",134894,"DPX/DPX3 kompakt megszakítók",165110.25599999999]
["420071","420071","DPX3 160 25A 4P+ÁVK termikus mágneses 25kA kombinált ávk",134894,"DPX/DPX3 kompakt megszakítók",165110.25599999999]
["420072","420072","DPX3 160 40A 4P+ÁVK termikus mágneses 25kA kombinált ávk",134894,"DPX/DPX3 kompakt megszakítók",165110.25599999999]
["420073","420073","DPX3 160 63A 4P+ÁVK termikus mágneses 25kA kombinált ávk",134894,"DPX/DPX3 kompakt megszakítók",165110.25599999999]
["420074","420074","DPX3 160 80A 4P+ÁVK termikus mágneses 25kA kombinált ávk",137705,"DPX/DPX3 kompakt megszakítók",168550.91999999998]
["420075","420075","DPX3 160 100A 4P+ÁVK termikus mágneses 25kA kombinált ávk",157375,"DPX/DPX3 kompakt megszakítók",192627]
["420076","420076","DPX3 160 125A 4P+ÁVK termikus mágneses 25kA kombinált ávk",216394,"DPX/DPX3 kompakt megszakítók",264866.25599999999]
["420077","420077","DPX3 160 160A 4P+ÁVK termikus mágneses 25kA kombinált ávk",255736,"DPX/DPX3 kompakt megszakítók",313020.86399999994]
["420080","420080","DPX3 160 16A 3P termikus mágneses 36kA kompakt megszakító",57222,"DPX/DPX3 kompakt megszakítók",70039.727999999988]
["420081","420081","DPX3 160 25A 3P termikus mágneses 36kA kompakt megszakító",57222,"DPX/DPX3 kompakt megszakítók",70039.727999999988]
["420082","420082","DPX3 160 40A 3P termikus mágneses 36kA kompakt megszakító",57222,"DPX/DPX3 kompakt megszakítók",70039.727999999988]
["420083","420083","DPX3 160 63A 3P termikus mágneses 36kA kompakt megszakító",57222,"DPX/DPX3 kompakt megszakítók",70039.727999999988]
["420084","420084","DPX3 160 80A 3P termikus mágneses 36kA kompakt megszakító",62586,"DPX/DPX3 kompakt megszakítók",76605.263999999996]
["420085","420085","DPX3 160 100A 3P termikus mágneses 36kA kompakt megszakító",71528,"DPX/DPX3 kompakt megszakítók",87550.271999999997]
["420086","420086","DPX3 160 125A 3P termikus mágneses 36kA kompakt megszakító",98352,"DPX/DPX3 kompakt megszakítók",120382.848]
["420087","420087","DPX3 160 160A 3P termikus mágneses 36kA kompakt megszakító",116235,"DPX/DPX3 kompakt megszakítók",142271.63999999998]
["420090","420090","DPX3 160 16A 4P termikus mágneses 36kA kompakt megszakító",74389,"DPX/DPX3 kompakt megszakítók",91052.135999999984]
["420091","420091","DPX3 160 25A 4P termikus mágneses 36kA kompakt megszakító",74389,"DPX/DPX3 kompakt megszakítók",91052.135999999984]
["420092","420092","DPX3 160 40A 4P termikus mágneses 36kA kompakt megszakító",74389,"DPX/DPX3 kompakt megszakítók",91052.135999999984]
["420093","420093","DPX3 160 63A 4P termikus mágneses 36kA kompakt megszakító",74389,"DPX/DPX3 kompakt megszakítók",91052.135999999984]
["420094","420094","DPX3 160 80A 4P termikus mágneses 36kA kompakt megszakító",81364,"DPX/DPX3 kompakt megszakítók",99589.535999999993]
["420095","420095","DPX3 160 100A 4P termikus mágneses 36kA kompakt megszakító",92988,"DPX/DPX3 kompakt megszakítók",113817.31199999999]
["420096","420096","DPX3 160 125A 4P termikus mágneses 36kA kompakt megszakító",127856,"DPX/DPX3 kompakt megszakítók",156495.74399999998]
["420097","420097","DPX3 160 160A 4P termikus mágneses 36kA kompakt megszakító",151105,"DPX/DPX3 kompakt megszakítók",184952.52]
["420110","420110","DPX3 160 16A 4P+ÁVK termikus mágneses 36kA kombinált ávk",134894,"DPX/DPX3 kompakt megszakítók",165110.25599999999]
["420111","420111","DPX3 160 25A 4P+ÁVK termikus mágneses 36kA kombinált ávk",134894,"DPX/DPX3 kompakt megszakítók",165110.25599999999]
["420112","420112","DPX3 160 40A 4P+ÁVK termikus mágneses 36kA kombinált ávk",134894,"DPX/DPX3 kompakt megszakítók",165110.25599999999]
["420113","420113","DPX3 160 63A 4P+ÁVK termikus mágneses 36kA kombinált ávk",134894,"DPX/DPX3 kompakt megszakítók",165110.25599999999]
["420114","420114","DPX3 160 80A 4P+ÁVK termikus mágneses 36kA kombinált ávk",137705,"DPX/DPX3 kompakt megszakítók",168550.91999999998]
["420115","420115","DPX3 160 100A 4P+ÁVK termikus mágneses 36kA kombinált ávk",157375,"DPX/DPX3 kompakt megszakítók",192627]
["420116","420116","DPX3 160 125A 4P+ÁVK termikus mágneses 36kA kombinált ávk",216394,"DPX/DPX3 kompakt megszakítók",264866.25599999999]
["420117","420117","DPX3 160 160A 4P+ÁVK termikus mágneses 36kA kombinált ávk",255736,"DPX/DPX3 kompakt megszakítók",313020.86399999994]
["420120","420120","DPX3 160 16A 3P termikus mágneses 50kA kompakt megszakító",74389,"DPX/DPX3 kompakt megszakítók",91052.135999999984]
["420121","420121","DPX3 160 25A 3P termikus mágneses 50kA kompakt megszakító",74389,"DPX/DPX3 kompakt megszakítók",91052.135999999984]
["420122","420122","DPX3 160 40A 3P termikus mágneses 50kA kompakt megszakító",74389,"DPX/DPX3 kompakt megszakítók",91052.135999999984]
["420123","420123","DPX3 160 63A 3P termikus mágneses 50kA kompakt megszakító",74389,"DPX/DPX3 kompakt megszakítók",91052.135999999984]
["420124","420124","DPX3 160 80A 3P termikus mágneses 50kA kompakt megszakító",81364,"DPX/DPX3 kompakt megszakítók",99589.535999999993]
["420125","420125","DPX3 160 100A 3P termikus mágneses 50kA kompakt megszakító",92988,"DPX/DPX3 kompakt megszakítók",113817.31199999999]
["420126","420126","DPX3 160 125A 3P termikus mágneses 50kA kompakt megszakító",98352,"DPX/DPX3 kompakt megszakítók",120382.848]
["420127","420127","DPX3 160 160A 3P termikus mágneses 50kA kompakt megszakító",116235,"DPX/DPX3 kompakt megszakítók",142271.63999999998]
["420130","420130","DPX3 160 16A 4P termikus mágneses 50kA kompakt megszakító",96706,"DPX/DPX3 kompakt megszakítók",118368.14399999999]
["420131","420131","DPX3 160 25A 4P termikus mágneses 50kA kompakt megszakító",96706,"DPX/DPX3 kompakt megszakítók",118368.14399999999]
["420132","420132","DPX3 160 40A 4P termikus mágneses 50kA kompakt megszakító",96706,"DPX/DPX3 kompakt megszakítók",118368.14399999999]
["420133","420133","DPX3 160 63A 4P termikus mágneses 50kA kompakt megszakító",96706,"DPX/DPX3 kompakt megszakítók",118368.14399999999]
["420134","420134","DPX3 160 80A 4P termikus mágneses 50kA kompakt megszakító",105774,"DPX/DPX3 kompakt megszakítók",{"$f":"+D11142*0.72*1.7","v":129467.37599999999}]
["420135","420135","DPX3 160 100A 4P termikus mágneses 50kA kompakt megszakító",120884,"DPX/DPX3 kompakt megszakítók",147962.016]
["420136","420136","DPX3 160 125A 4P termikus mágneses 50kA kompakt megszakító",166214,"DPX/DPX3 kompakt megszakítók",203445.93599999999]
["420137","420137","DPX3 160 160A 4P termikus mágneses 50kA kompakt megszakító",196436,"DPX/DPX3 kompakt megszakítók",240437.66399999996]
["420150","420150","DPX3 160 16A 4P+ÁVK termikus mágneses 50kA kombinált ávk",137334,"DPX/DPX3 kompakt megszakítók",168096.81599999999]
["420151","420151","DPX3 160 25A 4P+ÁVK termikus mágneses 50kA kombinált ávk",137334,"DPX/DPX3 kompakt megszakítók",168096.81599999999]
["420152","420152","DPX3 160 40A 4P+ÁVK termikus mágneses 50kA kombinált ávk",137334,"DPX/DPX3 kompakt megszakítók",168096.81599999999]
["420153","420153","DPX3 160 63A 4P+ÁVK termikus mágneses 50kA kombinált ávk",137334,"DPX/DPX3 kompakt megszakítók",168096.81599999999]
["420154","420154","DPX3 160 80A 4P+ÁVK termikus mágneses 50kA kombinált ávk",140197,"DPX/DPX3 kompakt megszakítók",171601.128]
["420155","420155","DPX3 160 100A 4P+ÁVK termikus mágneses 50kA kombinált ávk",160224,"DPX/DPX3 kompakt megszakítók",196114.17600000001]
["420156","420156","DPX3 160 125A 4P+ÁVK termikus mágneses 50kA kombinált ávk",220309,"DPX/DPX3 kompakt megszakítók",269658.21599999996]
["420157","420157","DPX3 160 160A 4P+ÁVK termikus mágneses 50kA kombinált ávk",260363,"DPX/DPX3 kompakt megszakítók",318684.31199999998]
["420197","420197","DPX3-I 160 terheléskapcsoló és ÁVK 160A 4P",144132,"DPX/DPX3 kompakt megszakítók",176417.56799999997]
["420198","420198","DPX3-I 160 terheléskapcsoló160A 3P ",63717,"DPX/DPX3 kompakt megszakítók",77989.607999999993]
["420199","420199","DPX3-I 160 terheléskapcsoló 160A 4P",67867,"DPX/DPX3 kompakt megszakítók",83069.207999999999]
["420205","420205","DPX3 250 100A 3P termikus mágneses 25kA kompakt megszakító",113750,"DPX/DPX3 kompakt megszakítók",139230]
["420207","420207","DPX3 250 160A 3P termikus mágneses 25kA kompakt megszakító",147206,"DPX/DPX3 kompakt megszakítók",180180.14399999997]
["420208","420208","DPX3 250 200A 3P termikus mágneses 25kA kompakt megszakító",167280,"DPX/DPX3 kompakt megszakítók",204750.71999999997]
["420209","420209","DPX3 250 250A 3P termikus mágneses 25kA kompakt megszakító",167280,"DPX/DPX3 kompakt megszakítók",204750.71999999997]
["420215","420215","DPX3 250 100A 4P termikus mágneses 25kA kompakt megszakító",159250,"DPX/DPX3 kompakt megszakítók",194922]
["420217","420217","DPX3 250 160A 4P termikus mágneses 25kA kompakt megszakító",206089,"DPX/DPX3 kompakt megszakítók",252252.93599999996]
["420218","420218","DPX3 250 200A 4P termikus mágneses 25kA kompakt megszakító",234192,"DPX/DPX3 kompakt megszakítók",286651.00799999997]
["420219","420219","DPX3 250 250A 4P termikus mágneses 25kA kompakt megszakító",234192,"DPX/DPX3 kompakt megszakítók",286651.00799999997]
["420225","420225","DPX3 250 100A 4P+ÁVK termikus mágneses 25kA kombinált ávk",217272,"DPX/DPX3 kompakt megszakítók",265940.92800000001]
["420227","420227","DPX3 250 160A 4P+ÁVK termikus mágneses 25kA kombinált ávk",238999,"DPX/DPX3 kompakt megszakítók",292534.77600000001]
["420228","420228","DPX3 250 200A 4P+ÁVK termikus mágneses 25kA kombinált ávk",262898,"DPX/DPX3 kompakt megszakítók",321787.152]
["420229","420229","DPX3 250 250A 4P+ÁVK termikus mágneses 25kA kombinált ávk",289188,"DPX/DPX3 kompakt megszakítók",353966.11199999996]
["420235","420235","DPX3 250 100A 3P termikus mágneses 36kA kompakt megszakító",121598,"DPX/DPX3 kompakt megszakítók",148835.95199999999]
["420237","420237","DPX3 250 160A 3P termikus mágneses 36kA kompakt megszakító",157363,"DPX/DPX3 kompakt megszakítók",192612.31200000001]
["420238","420238","DPX3 250 200A 3P termikus mágneses 36kA kompakt megszakító",178822,"DPX/DPX3 kompakt megszakítók",218878.128]
["420239","420239","DPX3 250 250A 3P termikus mágneses 36kA kompakt megszakító",178822,"DPX/DPX3 kompakt megszakítók",218878.128]
["420245","420245","DPX3 250 100A 4P termikus mágneses 36kA kompakt megszakító",170238,"DPX/DPX3 kompakt megszakítók",208371.31200000001]
["420247","420247","DPX3 250 160A 4P termikus mágneses 36kA kompakt megszakító",220309,"DPX/DPX3 kompakt megszakítók",269658.21599999996]
["420248","420248","DPX3 250 200A 4P termikus mágneses 36kA kompakt megszakító",250351,"DPX/DPX3 kompakt megszakítók",306429.62400000001]
["420249","420249","DPX3 250 250A 4P termikus mágneses 36kA kompakt megszakító",250351,"DPX/DPX3 kompakt megszakítók",306429.62400000001]
["420255","420255","DPX3 250 100A 4P+ÁVK termikus mágneses 36kA kombinált ávk",228135,"DPX/DPX3 kompakt megszakítók",279237.24]
["420257","420257","DPX3 250 160A 4P+ÁVK termikus mágneses 36kA kombinált ávk",250949,"DPX/DPX3 kompakt megszakítók",307161.576]
["420258","420258","DPX3 250 200A 4P+ÁVK termikus mágneses 36kA kombinált ávk",276044,"DPX/DPX3 kompakt megszakítók",337877.85599999997]
["420259","420259","DPX3 250 250A 4P+ÁVK termikus mágneses 36kA kombinált ávk",303648,"DPX/DPX3 kompakt megszakítók",371665.152]
["420265","420265","DPX3 250 100A 3P termikus mágneses 50kA kompakt megszakító",145919,"DPX/DPX3 kompakt megszakítók",178604.85599999997]
["420267","420267","DPX3 250 160A 3P termikus mágneses 50kA kompakt megszakító",188835,"DPX/DPX3 kompakt megszakítók",231134.03999999995]
["420268","420268","DPX3 250 200A 3P termikus mágneses 50kA kompakt megszakító",214586,"DPX/DPX3 kompakt megszakítók",262653.26399999997]
["420269","420269","DPX3 250 250A 3P termikus mágneses 50kA kompakt megszakító",214586,"DPX/DPX3 kompakt megszakítók",262653.26399999997]
["420275","420275","DPX3 250 100A 4P termikus mágneses 50kA kompakt megszakító",204285,"DPX/DPX3 kompakt megszakítók",250044.83999999997]
["420277","420277","DPX3 250 160A 4P termikus mágneses 50kA kompakt megszakító",264369,"DPX/DPX3 kompakt megszakítók",323587.65599999996]
["420278","420278","DPX3 250 200A 4P termikus mágneses 50kA kompakt megszakító",300420,"DPX/DPX3 kompakt megszakítók",367714.07999999996]
["420279","420279","DPX3 250 250A 4P termikus mágneses 50kA kompakt megszakító",300420,"DPX/DPX3 kompakt megszakítók",367714.07999999996]
["420285","420285","DPX3 250 100A 4P+ÁVK termikus mágneses 50kA kombinált ávk",273763,"DPX/DPX3 kompakt megszakítók",335085.91199999995]
["420287","420287","DPX3 250 160A 4P+ÁVK termikus mágneses 50kA kombinált ávk",301139,"DPX/DPX3 kompakt megszakítók",368594.13599999994]
["420288","420288","DPX3 250 200A 4P+ÁVK termikus mágneses 50kA kombinált ávk",331252,"DPX/DPX3 kompakt megszakítók",405452.44799999997]
["420289","420289","DPX3 250 250A 4P+ÁVK termikus mágneses 50kA kombinált ávk",364379,"DPX/DPX3 kompakt megszakítók",445999.89600000001]
["420298","420298","DPX3-I 250 terheléskapcsoló és ÁVK 250A 4P",187109,"DPX/DPX3 kompakt megszakítók",229021.41599999997]
["420299","420299","DPX3-I 250 terheléskapcsoló 250A 3P",79052,"DPX/DPX3 kompakt megszakítók",96759.647999999986]
["420300","420300","DPX3-I 250 terheléskapcsoló 250A 4P",89636,"DPX/DPX3 kompakt megszakítók",109714.46399999999]
["420302","420302","DPX3 250 40A 3P S2 25kA kompakt megszakító",200736,"DPX/DPX3 kompakt megszakítók",245700.86399999997]
["420305","420305","DPX3 250 100A 3P S2 25kA kompakt megszakító",227500,"DPX/DPX3 kompakt megszakítók",278460]
["420307","420307","DPX3 250 160A 3P S2 25kA kompakt megszakító",240882,"DPX/DPX3 kompakt megszakítók",294839.56799999997]
["420309","420309","DPX3 250 250A 3P S2 25kA kompakt megszakító",260956,"DPX/DPX3 kompakt megszakítók",319410.14400000003]
["420312","420312","DPX3 250 40A 4P S2 25kA kompakt megszakító",301103,"DPX/DPX3 kompakt megszakítók",368550.07199999999]
["420315","420315","DPX3 250 100A 4P S2 25kA kompakt megszakító",341250,"DPX/DPX3 kompakt megszakítók",417690]
["420317","420317","DPX3 250 160A 4P S2 25kA kompakt megszakító",361323,"DPX/DPX3 kompakt megszakítók",442259.35200000001]
["420319","420319","DPX3 250 250A 4P S2 25kA kompakt megszakító",391434,"DPX/DPX3 kompakt megszakítók",479115.21599999996]
["420322","420322","DPX3 250 40A 4P+ÁVK S2 25kA kombinált ávk",361323,"DPX/DPX3 kompakt megszakítók",442259.35200000001]
["420325","420325","DPX3 250 100A 4P+ÁVK S2 25kA kombinált ávk",409499,"DPX/DPX3 kompakt megszakítók",501226.77599999995]
["420327","420327","DPX3 250 160A 4P+ÁVK S2 25kA kombinált ávk",433587,"DPX/DPX3 kompakt megszakítók",{"$f":"+D11206*0.72*1.7","v":530710.48800000001}]
["420329","420329","DPX3 250 250A 4P+ÁVK S2 25kA kombinált ávk",469720,"DPX/DPX3 kompakt megszakítók",574937.27999999991]
["420332","420332","DPX3 250 40A 3P S2 36kA kompakt megszakító",214586,"DPX/DPX3 kompakt megszakítók",262653.26399999997]
["420335","420335","DPX3 250 100A 3P S2 36kA kompakt megszakító",243197,"DPX/DPX3 kompakt megszakítók",297673.12799999997]
["420337","420337","DPX3 250 160A 3P S2 36kA kompakt megszakító",257502,"DPX/DPX3 kompakt megszakítók",315182.44799999997]
["420339","420339","DPX3 250 250A 3P S2 36kA kompakt megszakító",278961,"DPX/DPX3 kompakt megszakítók",341448.26399999997]
["420342","420342","DPX3 250 40A 4P S2 36kA kompakt megszakító",321878,"DPX/DPX3 kompakt megszakítók",393978.67200000002]
["420345","420345","DPX3 250 100A 4P S2 36kA kompakt megszakító",364795,"DPX/DPX3 kompakt megszakítók",446509.0799999999]
["420347","420347","DPX3 250 160A 4P S2 36kA kompakt megszakító",386254,"DPX/DPX3 kompakt megszakítók",472774.89600000001]
["420349","420349","DPX3 250 250A 4P S2 36kA kompakt megszakító",418443,"DPX/DPX3 kompakt megszakítók",512174.2319999999]
["420352","420352","DPX3 250 40A 4P+ÁVK S2 36kA kombinált ávk",379389,"DPX/DPX3 kompakt megszakítók",464372.136]
["420355","420355","DPX3 250 100A 4P+ÁVK S2 36kA kombinált ávk",429976,"DPX/DPX3 kompakt megszakítók",526290.62399999995]
["420357","420357","DPX3 250 160A 4P+ÁVK S2 36kA kombinált ávk",455267,"DPX/DPX3 kompakt megszakítók",557246.80799999996]
["420359","420359","DPX3 250 250A 4P+ÁVK S2 36kA kombinált ávk",493206,"DPX/DPX3 kompakt megszakítók",603684.14399999997]
["420362","420362","DPX3 250 50kA fix 3P 40A S2 elektronikus kioldóval",305112,"DPX/DPX3 kompakt megszakítók",373457.08799999999]
["420365","420365","DPX3 250 50kA fix 3P 100A S2 elektronikus kioldóval",309051,"DPX/DPX3 kompakt megszakítók",378278.424]
["420367","420367","DPX3 250 50kA fix 3P 160A S2 elektronikus kioldóval",313719,"DPX/DPX3 kompakt megszakítók",383992.05599999998]
["420369","420369","DPX3 250 50kA fix 3P 250A S2 elektronikus kioldóval",320490,"DPX/DPX3 kompakt megszakítók",392279.75999999995]
["420372","420372","DPX3 250 50kA fix 4P 40A S2 elektronikus kioldóval",385749,"DPX/DPX3 kompakt megszakítók",472156.77599999995]
["420375","420375","DPX3 250 50kA fix 4P 100A S2 elektronikus kioldóval",391125,"DPX/DPX3 kompakt megszakítók",478737]
["420377","420377","DPX3 250 50kA fix 4P 160A S2 elektronikus kioldóval",398185,"DPX/DPX3 kompakt megszakítók",487378.44]
["420379","420379","DPX3 250 50kA fix 4P 250A S2 elektronikus kioldóval",406503,"DPX/DPX3 kompakt megszakítók",497559.67199999996]
["420382","420382","DPX3 250 40A 4P+ÁVK S2 50kA kombinált ávk",455267,"DPX/DPX3 kompakt megszakítók",557246.80799999996]
["420385","420385","DPX3 250 100A 4P+ÁVK S2 50kA kombinált ávk",515970,"DPX/DPX3 kompakt megszakítók",631547.27999999991]
["420387","420387","DPX3 250 160A 4P+ÁVK S2 50kA kombinált ávk",546320,"DPX/DPX3 kompakt megszakítók",668695.67999999993]
["420389","420389","DPX3 250 250A 4P+ÁVK S2 50kA kombinált ávk",591848,"DPX/DPX3 kompakt megszakítók",724421.95199999993]
["420402","420402","DPX3 250 40A 3P S2+M 25kA kompakt megszakító",295081,"DPX/DPX3 kompakt megszakítók",361179.14399999997]
["420405","420405","DPX3 250 100A 3P S2+M 25kA kompakt megszakító",323184,"DPX/DPX3 kompakt megszakítók",395577.21599999996]
["420407","420407","DPX3 250 160A 3P S2+M 25kA kompakt megszakító",337236,"DPX/DPX3 kompakt megszakítók",412776.86399999994]
["420409","420409","DPX3 250 250A 3P S2+M 25kA kompakt megszakító",358312,"DPX/DPX3 kompakt megszakítók",438573.88799999998]
["420412","420412","DPX3 250 40A 4P S2+M 25kA kompakt megszakító",400467,"DPX/DPX3 kompakt megszakítók",490171.60799999995]
["420415","420415","DPX3 250 100A 4P S2+M 25kA kompakt megszakító",442622,"DPX/DPX3 kompakt megszakítók",541769.32799999998]
["420417","420417","DPX3 250 160A 4P S2+M 25kA kompakt megszakító",463697,"DPX/DPX3 kompakt megszakítók",567565.12799999991]
["420419","420419","DPX3 250 250A 4P S2+M 25kA kompakt megszakító",495316,"DPX/DPX3 kompakt megszakítók",606266.78399999987]
["420422","420422","DPX3 250 40A 4P+ÁVK S2+M 25kA kombinált ávk",480561,"DPX/DPX3 kompakt megszakítók",588206.66399999999]
["420425","420425","DPX3 250 100A 4P+ÁVK S2+M 25kA kombinált ávk",531146,"DPX/DPX3 kompakt megszakítók",650122.70400000003]
["420427","420427","DPX3 250 160A 4P+ÁVK S2+M 25kA kombinált ávk",556437,"DPX/DPX3 kompakt megszakítók",681078.88800000004]
["420429","420429","DPX3 250 250A 4P+ÁVK S2+M 25kA kombinált ávk",594378,"DPX/DPX3 kompakt megszakítók",727518.6719999999]
["420432","420432","DPX3 250 40A 3P S2+M 36kA kompakt megszakító",300420,"DPX/DPX3 kompakt megszakítók",367714.07999999996]
["420435","420435","DPX3 250 100A 3P S2+M 36kA kompakt megszakító",329031,"DPX/DPX3 kompakt megszakítók",402733.94399999996]
["420437","420437","DPX3 250 160A 3P S2+M 36kA kompakt megszakító",343338,"DPX/DPX3 kompakt megszakítók",420245.71199999994]
["420439","420439","DPX3 250 250A 3P S2+M 36kA kompakt megszakító",364795,"DPX/DPX3 kompakt megszakítók",446509.0799999999]
["420442","420442","DPX3 250 40A 4P S2+M 36kA kompakt megszakító",407713,"DPX/DPX3 kompakt megszakítók",499040.71199999994]
["420445","420445","DPX3 250 100A 4P S2+M 36kA kompakt megszakító",450632,"DPX/DPX3 kompakt megszakítók",551573.56799999997]
["420447","420447","DPX3 250 160A 4P S2+M 36kA kompakt megszakító",472088,"DPX/DPX3 kompakt megszakítók",577835.71199999994]
["420449","420449","DPX3 250 250A 4P S2+M 36kA kompakt megszakító",504277,"DPX/DPX3 kompakt megszakítók",617235.04799999995]
["420452","420452","DPX3 250 40A 4P+ÁVK S2+M 36kA kombinált ávk",480561,"DPX/DPX3 kompakt megszakítók",588206.66399999999]
["420455","420455","DPX3 250 100A 4P+ÁVK S2+M 36kA kombinált ávk",531146,"DPX/DPX3 kompakt megszakítók",650122.70400000003]
["420457","420457","DPX3 250 160A 4P+ÁVK S2+M 36kA kombinált ávk",556437,"DPX/DPX3 kompakt megszakítók",681078.88800000004]
["420459","420459","DPX3 250 250A 4P+ÁVK S2+M 36kA kombinált ávk",594378,"DPX/DPX3 kompakt megszakítók",727518.6719999999]
["420462","420462","DPX3 250 40A 3P S2+M 50kA kompakt megszakító",360505,"DPX/DPX3 kompakt megszakítók",441258.11999999994]
["420465","420465","DPX3 250 100A 3P S2+M 50kA kompakt megszakító",394836,"DPX/DPX3 kompakt megszakítók",483279.26399999997]
["420467","420467","DPX3 250 160A 3P S2+M 50kA kompakt megszakító",412004,"DPX/DPX3 kompakt megszakítók",504292.89600000001]
["420469","420469","DPX3 250 250A 3P S2+M 50kA kompakt megszakító",437753,"DPX/DPX3 kompakt megszakítók",535809.6719999999]
["420472","420472","DPX3 250 40A 4P S2+M 50kA kompakt megszakító",489256,"DPX/DPX3 kompakt megszakítók",598849.34400000004]
["420475","420475","DPX3 250 100A 4P S2+M 50kA kompakt megszakító",540755,"DPX/DPX3 kompakt megszakítók",661884.12]
["420477","420477","DPX3 250 160A 4P S2+M 50kA kompakt megszakító",566506,"DPX/DPX3 kompakt megszakítók",693403.34400000004]
["420479","420479","DPX3 250 250A 4P S2+M 50kA kompakt megszakító",605132,"DPX/DPX3 kompakt megszakítók",740681.56799999997]
["420482","420482","DPX3 250 40A 4P+ÁVK S2+M 50kA kombinált ávk",576672,"DPX/DPX3 kompakt megszakítók",705846.52799999993]
["420485","420485","DPX3 250 100A 4P+ÁVK S2+M 50kA kombinált ávk",637372,"DPX/DPX3 kompakt megszakítók",780143.32799999998]
["420487","420487","DPX3 250 160A 4P+ÁVK S2+M 50kA kombinált ávk",667725,"DPX/DPX3 kompakt megszakítók",817295.4]
["420489","420489","DPX3 250 250A 4P+ÁVK S2+M 50kA kombinált ávk",713254,"DPX/DPX3 kompakt megszakítók",873022.89599999995]
["420502","420502","DPX3 250 40A 3P SG 25kA kompakt megszakító",210772,"DPX/DPX3 kompakt megszakítók",257984.92799999999]
["420505","420505","DPX3 250 100A 3P SG 25kA kompakt megszakító",238875,"DPX/DPX3 kompakt megszakítók",292383]
["420507","420507","DPX3 250 160A 3P SG 25kA kompakt megszakító",252925,"DPX/DPX3 kompakt megszakítók",{"$f":"+D11270*0.72*1.7","v":309580.2}]
["420509","420509","DPX3 250 250A 3P SG 25kA kompakt megszakító",274003,"DPX/DPX3 kompakt megszakítók",335379.67200000002]
["420512","420512","DPX3 250 40A 4P SG 25kA kompakt megszakító",316158,"DPX/DPX3 kompakt megszakítók",386977.39199999993]
["420515","420515","DPX3 250 100A 4P SG 25kA kompakt megszakító",358312,"DPX/DPX3 kompakt megszakítók",438573.88799999998]
["420517","420517","DPX3 250 160A 4P SG 25kA kompakt megszakító",379389,"DPX/DPX3 kompakt megszakítók",464372.136]
["420519","420519","DPX3 250 250A 4P SG 25kA kompakt megszakító",411006,"DPX/DPX3 kompakt megszakítók",503071.34399999998]
["420522","420522","DPX3 250 40A 3P SG 36kA kompakt megszakító",221311,"DPX/DPX3 kompakt megszakítók",270884.66399999999]
["420525","420525","DPX3 250 100A 3P SG 36kA kompakt megszakító",250818,"DPX/DPX3 kompakt megszakítók",307001.23199999996]
["420527","420527","DPX3 250 160A 3P SG 36kA kompakt megszakító",265572,"DPX/DPX3 kompakt megszakítók",325060.12799999997]
["420529","420529","DPX3 250 250A 3P SG 36kA kompakt megszakító",287703,"DPX/DPX3 kompakt megszakítók",352148.47200000001]
["420532","420532","DPX3 250 40A 4P SG 36kA kompakt megszakító",331965,"DPX/DPX3 kompakt megszakítók",406325.16]
["420535","420535","DPX3 250 100A 4P SG 36kA kompakt megszakító",376227,"DPX/DPX3 kompakt megszakítók",460501.848]
["420537","420537","DPX3 250 160A 4P SG 36kA kompakt megszakító",398358,"DPX/DPX3 kompakt megszakítók",487590.19199999998]
["420539","420539","DPX3 250 250A 4P SG 36kA kompakt megszakító",431555,"DPX/DPX3 kompakt megszakítók",528223.31999999995]
["420542","420542","DPX3 250 40A 3P SG 50kA kompakt megszakító",243441,"DPX/DPX3 kompakt megszakítók",297971.78399999999]
["420545","420545","DPX3 250 100A 3P SG 50kA kompakt megszakító",275900,"DPX/DPX3 kompakt megszakítók",337701.6]
["420547","420547","DPX3 250 160A 3P SG 50kA kompakt megszakító",292130,"DPX/DPX3 kompakt megszakítók",357567.12]
["420549","420549","DPX3 250 250A 3P SG 50kA kompakt megszakító",316473,"DPX/DPX3 kompakt megszakítók",387362.95199999999]
["420552","420552","DPX3 250 40A 4P SG 50kA kompakt megszakító",365162,"DPX/DPX3 kompakt megszakítók",446958.288]
["420555","420555","DPX3 250 100A 4P SG 50kA kompakt megszakító",413850,"DPX/DPX3 kompakt megszakítók",506552.39999999997]
["420557","420557","DPX3 250 160A 4P SG 50kA kompakt megszakító",438195,"DPX/DPX3 kompakt megszakítók",536350.67999999993]
["420559","420559","DPX3 250 250A 4P SG 50kA kompakt megszakító",474711,"DPX/DPX3 kompakt megszakítók",581046.26399999997]
["420605","420605","DPX3 250 100A 3P termikus mágneses 70kA kompakt megszakító",160510,"DPX/DPX3 kompakt megszakítók",196464.24]
["420607","420607","DPX3 250 160A 3P termikus mágneses 70kA kompakt megszakító",207719,"DPX/DPX3 kompakt megszakítók",254248.05599999998]
["420608","420608","DPX3 250 200A 3P termikus mágneses 70kA kompakt megszakító",236044,"DPX/DPX3 kompakt megszakítók",288917.85599999997]
["420609","420609","DPX3 250 250A 3P termikus mágneses 70kA kompakt megszakító",236044,"DPX/DPX3 kompakt megszakítók",288917.85599999997]
["420615","420615","DPX3 250 100A 4P termikus mágneses 70kA kompakt megszakító",224714,"DPX/DPX3 kompakt megszakítók",275049.93599999999]
["420617","420617","DPX3 250 160A 4P termikus mágneses 70kA kompakt megszakító",290806,"DPX/DPX3 kompakt megszakítók",355946.54399999994]
["420618","420618","DPX3 250 200A 4P termikus mágneses 70kA kompakt megszakító",330463,"DPX/DPX3 kompakt megszakítók",404486.71199999994]
["420619","420619","DPX3 250 250A 4P termikus mágneses 70kA kompakt megszakító",330463,"DPX/DPX3 kompakt megszakítók",404486.71199999994]
["420625","420625","DPX3 250 100A 4P+ÁVK termikus mágneses 70kA kombinált ávk",243197,"DPX/DPX3 kompakt megszakítók",297673.12799999997]
["420627","420627","DPX3 250 160A 4P+ÁVK termikus mágneses 70kA kombinált ávk",267517,"DPX/DPX3 kompakt megszakítók",327440.80799999996]
["420628","420628","DPX3 250 200A 4P+ÁVK termikus mágneses 70kA kombinált ávk",294270,"DPX/DPX3 kompakt megszakítók",360186.48]
["420629","420629","DPX3 250 250A 4P+ÁVK termikus mágneses 70kA kombinált ávk",323695,"DPX/DPX3 kompakt megszakítók",396202.68]
["420635","420635","DPX3 250 40A 3P S2 70kA kompakt megszakító",265573,"DPX/DPX3 kompakt megszakítók",325061.35200000001]
["420637","420637","DPX3 250 100A 3P S2 70kA kompakt megszakító",300982,"DPX/DPX3 kompakt megszakítók",368401.96799999994]
["420638","420638","DPX3 250 160A 3P S2 70kA kompakt megszakító",318686,"DPX/DPX3 kompakt megszakítók",390071.66399999999]
["420639","420639","DPX3 250 250A 3P S2 70kA kompakt megszakító",345244,"DPX/DPX3 kompakt megszakítók",422578.65599999996]
["420645","420645","DPX3 250 40A 4P S2 70kA kompakt megszakító",398358,"DPX/DPX3 kompakt megszakítók",487590.19199999998]
["420647","420647","DPX3 250 100A 4P S2 70kA kompakt megszakító",451473,"DPX/DPX3 kompakt megszakítók",552602.95199999993]
["420648","420648","DPX3 250 160A 4P S2 70kA kompakt megszakító",478030,"DPX/DPX3 kompakt megszakítók",585108.72]
["420649","420649","DPX3 250 250A 4P S2 70kA kompakt megszakító",517866,"DPX/DPX3 kompakt megszakítók",633867.98399999994]
["420655","420655","DPX3 250 40A 4P+ÁVK elektronikus mágneses 70kA kombinált ávk",304289,"DPX/DPX3 kompakt megszakítók",372449.73599999998]
["420657","420657","DPX3 250 100A 4P+ÁVK elektronikus mágneses 70kA kombinált ávk",334718,"DPX/DPX3 kompakt megszakítók",409694.83199999999]
["420658","420658","DPX3 250 160A 4P+ÁVK elektronikus mágneses 70kA kombinált ávk",368190,"DPX/DPX3 kompakt megszakítók",450664.55999999994]
["420659","420659","DPX3 250 250A 4P+ÁVK elektronikus mágneses 70kA kombinált ávk",405008,"DPX/DPX3 kompakt megszakítók",495729.79200000002]
["420665","420665","DPX3 250 40A 3P S2+M 70kA kompakt megszakító",371949,"DPX/DPX3 kompakt megszakítók",455265.57599999994]
["420667","420667","DPX3 250 100A 3P S2+M 70kA kompakt megszakító",406282,"DPX/DPX3 kompakt megszakítók",497289.16799999995]
["420668","420668","DPX3 250 160A 3P S2+M 70kA kompakt megszakító",423449,"DPX/DPX3 kompakt megszakítók",518301.57599999994]
["420669","420669","DPX3 250 250A 3P S2+M 70kA kompakt megszakító",449200,"DPX/DPX3 kompakt megszakítók",549820.79999999993]
["420675","420675","DPX3 250 40A 4P S2+M 70kA kompakt megszakító",500701,"DPX/DPX3 kompakt megszakítók",612858.02399999998]
["420677","420677","DPX3 250 100A 4P S2+M 70kA kompakt megszakító",552200,"DPX/DPX3 kompakt megszakítók",675892.79999999993]
["420678","420678","DPX3 250 160A 4P S2+M 70kA kompakt megszakító",577950,"DPX/DPX3 kompakt megszakítók",707410.79999999993]
["420679","420679","DPX3 250 250A 4P S2+M 70kA kompakt megszakító",616576,"DPX/DPX3 kompakt megszakítók",754689.02399999998]
["420685","420685","DPX3 250 40A 4P+ÁVK S2+M 70kA kombinált ávk",751051,"DPX/DPX3 kompakt megszakítók",919286.42399999988]
["420687","420687","DPX3 250 100A4P+ÁVK S2+M 70kA kombinált ávk",828301,"DPX/DPX3 kompakt megszakítók",1013840.4239999999]
["420688","420688","DPX3 250 160A4P+ÁVK S2+M 70kA kombinált ávk",866926,"DPX/DPX3 kompakt megszakítók",1061117.4239999999]
["420689","420689","DPX3 250 250A4P+ÁVK S2+M 70kA kombinált ávk",924864,"DPX/DPX3 kompakt megszakítók",1132033.5359999998]
["420692","420692","DPX3 250 40A 3P SG 70kA kompakt megszakító",257502,"DPX/DPX3 kompakt megszakítók",315182.44799999997]
["420695","420695","DPX3 250 100A 3P SG 70kA kompakt megszakító",291838,"DPX/DPX3 kompakt megszakítók",357209.71199999994]
["420697","420697","DPX3 250 160A 3P SG 70kA kompakt megszakító",309002,"DPX/DPX3 kompakt megszakítók",378218.44799999997]
["420699","420699","DPX3 250 250A 3P SG 70kA kompakt megszakító",334754,"DPX/DPX3 kompakt megszakítók",409738.89600000001]
["420702","420702","DPX3 250 40A 4P SG 70kA kompakt megszakító",386254,"DPX/DPX3 kompakt megszakítók",472774.89600000001]
["420705","420705","DPX3 250 100A 4P SG 70kA kompakt megszakító",437753,"DPX/DPX3 kompakt megszakítók",535809.6719999999]
["420707","420707","DPX3 250 160A 4P SG 70kA kompakt megszakító",463505,"DPX/DPX3 kompakt megszakítók",{"$f":"+D11334*0.72*1.7","v":567330.12}]
["420709","420709","DPX3 250 250A 4P SG 70kA kompakt megszakító",502131,"DPX/DPX3 kompakt megszakítók",614608.34400000004]
["420710","420710","DPX3 160 16A 3P 16kA MA kompakt megszakító",57222,"DPX/DPX3 kompakt megszakítók",70039.727999999988]
["420711","420711","DPX3 160 25A 3P 16kA MA kompakt megszakító",57222,"DPX/DPX3 kompakt megszakítók",70039.727999999988]
["420712","420712","DPX3 160 50A 3P 16kA MA kompakt megszakító",57222,"DPX/DPX3 kompakt megszakítók",70039.727999999988]
["420713","420713","DPX3 160 63A 3P 16kA MA kompakt megszakító",57222,"DPX/DPX3 kompakt megszakítók",70039.727999999988]
["420714","420714","DPX3 160 16A 3P 25kA MA kompakt megszakító",64376,"DPX/DPX3 kompakt megszakítók",78796.224000000002]
["420715","420715","DPX3 160 25A 3P 25kA MA kompakt megszakító",64376,"DPX/DPX3 kompakt megszakítók",78796.224000000002]
["420716","420716","DPX3 160 50A 3P 25kA MA kompakt megszakító",64376,"DPX/DPX3 kompakt megszakítók",78796.224000000002]
["420717","420717","DPX3 160 63A 3P 25kA MA kompakt megszakító",64376,"DPX/DPX3 kompakt megszakítók",78796.224000000002]
["420718","420718","DPX3 250 100A 3P 36kA MA kompakt megszakító",114446,"DPX/DPX3 kompakt megszakítók",140081.90399999998]
["420719","420719","DPX3 250 160A 3P 36kA MA kompakt megszakító",114446,"DPX/DPX3 kompakt megszakítók",140081.90399999998]
["420720","420720","DPX3 250 200A 3P 36kA MA kompakt megszakító",114446,"DPX/DPX3 kompakt megszakítók",140081.90399999998]
["420721","420721","DPX3 250 250A 3P 36kA MA kompakt megszakító",114446,"DPX/DPX3 kompakt megszakítók",140081.90399999998]
["420722","420722","DPX3 250 100A 3P 25kA MA kompakt megszakító",107293,"DPX/DPX3 kompakt megszakítók",131326.63199999998]
["420723","420723","DPX3 250 160A 3P 25kA MA kompakt megszakító",107293,"DPX/DPX3 kompakt megszakítók",131326.63199999998]
["420724","420724","DPX3 250 200A 3P 25kA MA kompakt megszakító",107293,"DPX/DPX3 kompakt megszakítók",131326.63199999998]
["420725","420725","DPX3 250 250A 3P 25kA MA kompakt megszakító",107293,"DPX/DPX3 kompakt megszakítók",131326.63199999998]
["420726","420726","DPX3 630 320A 3P 36kA MA kompakt megszakító",357642,"DPX/DPX3 kompakt megszakítók",437753.80799999996]
["420727","420727","DPX3 630 400A 3P 36kA MA kompakt megszakító",357642,"DPX/DPX3 kompakt megszakítók",437753.80799999996]
["420728","420728","DPX3 630 320A 3P 70kA MA kompakt megszakító",0,"DPX/DPX3 kompakt megszakítók",0]
["421000","421000","DPX3 közv.rot.hajt fek. termikus mágneses készülékhez",18598,"DPX/DPX3 kompakt megszakítók",22763.951999999997]
["421001","421001","DPX3 közv.rot.hajt fek. S2 és 4P+ÁVK",24320,"DPX/DPX3 kompakt megszakítók",29767.679999999997]
["421002","421002","DPX3 közv.rot.hajt p/s termikus mágneses készülékhez",20743,"DPX/DPX3 kompakt megszakítók",25389.431999999997]
["421003","421003","DPX3 közv.rot.hajt p/s S2 és 4P+ÁVK",27895,"DPX/DPX3 kompakt megszakítók",34143.479999999996]
["421004","421004","DPX3 megh.rot.hajt fek. ",37911,"DPX/DPX3 kompakt megszakítók",46403.063999999998]
["421005","421005","DPX3 megh.rot.hajt p/s ",39627,"DPX/DPX3 kompakt megszakítók",48503.447999999997]
["421006","421006","DPX ronis készlet közvetlen karhoz",57222,"DPX/DPX3 kompakt megszakítók",70039.727999999988]
["421007","421007","DPX profalux készlet közvetlen karhoz",55792,"DPX/DPX3 kompakt megszakítók",68289.407999999996]
["421008","421008","DPX ronis készlet meghosszabbított karhoz",78682,"DPX/DPX3 kompakt megszakítók",96306.767999999996]
["421009","421009","DPX profalux készlet meghosszabbított karhoz",77250,"DPX/DPX3 kompakt megszakítók",94554]
["421010","421010","DPX3 segédérintkező Z+Ny rotációs hajtáshoz",14163,"DPX/DPX3 kompakt megszakítók",17335.511999999999]
["421011","421011","DPX3 áll. vagy hiba jelző ",10729,"DPX/DPX3 kompakt megszakítók",13132.296]
["421012","421012","DPX3 munkaáram-kioldó 12V~= ",24320,"DPX/DPX3 kompakt megszakítók",29767.679999999997]
["421013","421013","DPX3 munkaáram-kioldó 24V~= ",24320,"DPX/DPX3 kompakt megszakítók",29767.679999999997]
["421014","421014","DPX3 munkaáram-kioldó 48V~= ",24320,"DPX/DPX3 kompakt megszakítók",29767.679999999997]
["421015","421015","DPX3 munkaáram-kioldó 110-130V~= ",24320,"DPX/DPX3 kompakt megszakítók",29767.679999999997]
["421016","421016","DPX3 munkaáram-kioldó 200-240V~= ",21459,"DPX/DPX3 kompakt megszakítók",26265.815999999999]
["421017","421017","DPX3 munkaáram-kioldó 380-480V~= ",24320,"DPX/DPX3 kompakt megszakítók",29767.679999999997]
["421018","421018","DPX3 nullfeszültség-kioldó 12V~= 12V~ kioldó",35765,"DPX/DPX3 kompakt megszakítók",43776.36]
["421019","421019","DPX3 nullfeszültség-kioldó 24V~= 24V~ kioldó",35765,"DPX/DPX3 kompakt megszakítók",43776.36]
["421020","421020","DPX3 nullfeszültség-kioldó 48V~= 48V~ kioldó",35765,"DPX/DPX3 kompakt megszakítók",43776.36]
["421021","421021","DPX3 nullfeszültség-kioldó110-130V~= 130V~ kioldó",35765,"DPX/DPX3 kompakt megszakítók",43776.36]
["421022","421022","DPX3 nullfeszültség-kioldó200-240V~= 240V~ kioldó",32903,"DPX/DPX3 kompakt megszakítók",40273.271999999997]
["421023","421023","DPX3 nullfeszültség-kioldó277V~= 277V~ kioldó",35765,"DPX/DPX3 kompakt megszakítók",43776.36]
["421024","421024","DPX3 nullfeszültség-kioldó380-415V~= 415V~ kioldó",35765,"DPX/DPX3 kompakt megszakítók",43776.36]
["421025","421025","DPX3 nullfeszültség-kioldó440-480V~= 480V~ kioldó",35765,"DPX/DPX3 kompakt megszakítók",43776.36]
["421026","421026","DPX3 160 bekötő kapocs 3P nagy keresztmetszethez",17166,"DPX/DPX3 kompakt megszakítók",21011.184000000001]
["421027","421027","DPX3 160 bekötő kapocs 4P nagy keresztmetszethez",22890,"DPX/DPX3 kompakt megszakítók",28017.359999999997]
["421028","421028","DPX3 160 megnövelt bekötő kapocs hosz. 3P",3576,"DPX/DPX3 kompakt megszakítók",4377.0239999999994]
["421029","421029","DPX3 160 megnövelt bekötő kapocs.hosz. 4P",4291,"DPX/DPX3 kompakt megszakítók",5252.1840000000002]
["421030","421030","DPX3 250 megnövelt bekötő kapocs.hosz. 3P",7152,"DPX/DPX3 kompakt megszakítók",8754.0479999999989]
["421031","421031","DPX3 250 megnövelt bekötő kapocs.hosz. 4P",10014,"DPX/DPX3 kompakt megszakítók",12257.136]
["421032","421032","DPX 160 fázis távolság növelő 3P ",17166,"DPX/DPX3 kompakt megszakítók",21011.184000000001]
["421033","421033","DPX 160 fázis távolság növelő 4P ",21459,"DPX/DPX3 kompakt megszakítók",26265.815999999999]
["421034","421034","DPX 250 fázis távolság növelő 3P ",18598,"DPX/DPX3 kompakt megszakítók",22763.951999999997]
["421035","421035","DPX 250 fázis távolság növelő 4P ",24320,"DPX/DPX3 kompakt megszakítók",29767.679999999997]
["421036","421036","DPX3 160 hátsó csatlakozó 3 db",17166,"DPX/DPX3 kompakt megszakítók",21011.184000000001]
["421037","421037","DPX3 160 hátsó csatlakozó 4 db",21459,"DPX/DPX3 kompakt megszakítók",26265.815999999999]
["421038","421038","DPX3 160 hátsó csatlakozó 3 db",20029,"DPX/DPX3 kompakt megszakítók",24515.495999999999]
["421039","421039","DPX3 160 hátsó csatlakozó 4 db",25751,"DPX/DPX3 kompakt megszakítók",31519.223999999995]
["421040","421040","DPX3 160 3P foglalat ",92988,"DPX/DPX3 kompakt megszakítók",113817.31199999999]
["421041","421041","DPX3 160 4P foglalat ",114446,"DPX/DPX3 kompakt megszakítók",140081.90399999998]
["421042","421042","DPX3 250 3P foglalat ",100139,"DPX/DPX3 kompakt megszakítók",122570.136]
["421043","421043","DPX3 250 4P foglalat ",121598,"DPX/DPX3 kompakt megszakítók",{"$f":"+D11398*0.72*1.7","v":148835.95199999999}]
["421044","421044","DPX3 csatlakozó készlet kihúzható változathoz",42918,"DPX/DPX3 kompakt megszakítók",52531.631999999998]
["421045","421045","DPX3 Ronis készlet kihúzható változathot",92988,"DPX/DPX3 kompakt megszakítók",113817.31199999999]
["421046","421046","DPX3 Profalux készlet kihúzható változathot",92988,"DPX/DPX3 kompakt megszakítók",113817.31199999999]
["421047","421047","DPX3 lakatolható készlet kihúzható változathot",28611,"DPX/DPX3 kompakt megszakítók",35019.863999999994]
["421048","421048","DPX3 állapotjelző sé kih / kikocs változathoz",25751,"DPX/DPX3 kompakt megszakítók",31519.223999999995]
["421049","421049","DPX3 lakat \"nyitot\" áll ",9298,"DPX/DPX3 kompakt megszakítók",11380.751999999999]
["421050","421050","DPX3 160 plomb. kapocs takaró 3P hátsó",14304,"DPX/DPX3 kompakt megszakítók",17508.095999999998]
["421051","421051","DPX3 160 plomb. kapocs takaró 4P hátsó",15736,"DPX/DPX3 kompakt megszakítók",19260.864000000001]
["421052","421052","DPX3 250 plomb. kapocs takaró 3P hátsó",17166,"DPX/DPX3 kompakt megszakítók",21011.184000000001]
["421053","421053","DPX3 250 plomb. kapocs takaró 4P hátsó",18598,"DPX/DPX3 kompakt megszakítók",22763.951999999997]
["421054","421054","DPX3 160 plomb. kapocs takaró 3P mellső",22890,"DPX/DPX3 kompakt megszakítók",28017.359999999997]
["421055","421055","DPX3 160 plomb. kapocs takaró 4P mellső",24320,"DPX/DPX3 kompakt megszakítók",29767.679999999997]
["421056","421056","DPX3 250 plomb. kapocs takaró 3P hátsó",25751,"DPX/DPX3 kompakt megszakítók",31519.223999999995]
["421057","421057","DPX3 250 plomb. kapocs takaró 4P hátsó",27180,"DPX/DPX3 kompakt megszakítók",33268.32]
["421058","421058","DPX3 inverter készlet fix készülékhez",31472,"DPX/DPX3 kompakt megszakítók",38521.728000000003]
["421059","421059","DPX3 inverter készlet kihúzható készülékhez",41487,"DPX/DPX3 kompakt megszakítók",50780.087999999996]
["421060","421060","DPX3 oldalsó motor 24 - 230V~=",100139,"DPX/DPX3 kompakt megszakítók",122570.136]
["421061","421061","DPX3 mellső motor 24 - 230V~=",100139,"DPX/DPX3 kompakt megszakítók",122570.136]
["421062","421062","DPX3 ronis készlet mellső motorhoz",78682,"DPX/DPX3 kompakt megszakítók",96306.767999999996]
["421063","421063","DPX3 profalux készlet mellső motorhoz",78682,"DPX/DPX3 kompakt megszakítók",96306.767999999996]
["421064","421064","DPX3 lakattartó mellső motorhoz",17166,"DPX/DPX3 kompakt megszakítók",21011.184000000001]
["421065","421065","DPX3 ronis készlet oldalsó motorhoz",78682,"DPX/DPX3 kompakt megszakítók",96306.767999999996]
["421066","421066","DPX3 profalux készlet oldalsó motorhoz",78682,"DPX/DPX3 kompakt megszakítók",96306.767999999996]
["421067","421067","DPX3 lakattartó oldalsó motorhoz",17166,"DPX/DPX3 kompakt megszakítók",21011.184000000001]
["421068","421068","DPX3 160 rögzítő lemez 3P/4P oldalsó motor",7869,"DPX/DPX3 kompakt megszakítók",9631.655999999999]
["421069","421069","DPX3 250 rögzítő lemez 3P/4P old motor",7869,"DPX/DPX3 kompakt megszakítók",9631.655999999999]
["421070","421070","DPX3 válaszfal készlet 3 darab",5913,"DPX/DPX3 kompakt megszakítók",7237.5119999999988]
["421071","421071","DPX3 160 rögzítő lemez 3P/4P ávk nélk",3146,"DPX/DPX3 kompakt megszakítók",3850.7039999999997]
["421072","421072","DPX3 250 rögzítő lemez 3P/4P ávk nélk",4006,"DPX/DPX3 kompakt megszakítók",4903.3439999999991]
["421073","421073","DPX3 160 rögzítő lemez 4P+ávk",4721,"DPX/DPX3 kompakt megszakítók",5778.5039999999999]
["421074","421074","DPX3 250 rögzítő lemez 4P+ávk",5293,"DPX/DPX3 kompakt megszakítók",6478.6319999999996]
["421075","421075","Modbus kommunikációs interfész - DPX3-höz",50317,"DPX/DPX3 kompakt megszakítók",61588.007999999994]
["421078","421078","Logikai szelektivitás 8 db csatlakozóval ellátott kábel",22267,"DPX/DPX3 kompakt megszakítók",27254.807999999997]
["421079","421079","Csavaros bekötőkapocs készlet sinekhez DPX3 250 3P",28196,"DPX/DPX3 kompakt megszakítók",34511.903999999995]
["421080","421080","Csavaros bekötőkapocs készlet sinekhez DPX3 250 4P",39736,"DPX/DPX3 kompakt megszakítók",48636.863999999994]
["421083","421083","DPX3 630/1600 kiegészítő külső tápegység 24V~ 2M",39670,"DPX/DPX3 kompakt megszakítók",48556.079999999994]
["421093","421093","Bekötőkapocs 3P DPX3 160 készülékhez Cu 1x95 tömör v. 1x75 sodrott vezetékhez",30557,"DPX/DPX3 kompakt megszakítók",37401.768000000004]
["421094","421094","Bekötőkapocs 4P DPX3 160 készülékhez Cu 1x95 tömör v. 1x75 sodrott vezetékhez",43109,"DPX/DPX3 kompakt megszakítók",52765.415999999997]
["422000","422000","DPX3 630 kompakt megszakító termikus mágneses 3P 250A 36kA",224856,"DPX/DPX3 kompakt megszakítók",275223.74400000001]
["422001","422001","DPX3 630 kompakt megszakító termikus mágneses 3P 320A 36kA",231470,"DPX/DPX3 kompakt megszakítók",283319.27999999997]
["422002","422002","DPX3 630 kompakt megszakító termikus mágneses 3P 400A 36kA",238085,"DPX/DPX3 kompakt megszakítók",291416.03999999998]
["422003","422003","DPX3 630 kompakt megszakító termikus mágneses 3P 500A 36kA",304223,"DPX/DPX3 kompakt megszakítók",372368.95199999999]
["422004","422004","DPX3 630 kompakt megszakító termikus mágneses 3P 630A 36kA",337292,"DPX/DPX3 kompakt megszakítók",412845.408]
["422005","422005","DPX3 630 kompakt megszakító termikus mágneses 4P 250A 36kA",317452,"DPX/DPX3 kompakt megszakítók",388561.24800000002]
["422006","422006","DPX3 630 kompakt megszakító termikus mágneses 4P 320A 36kA",343905,"DPX/DPX3 kompakt megszakítók",420939.72]
["422007","422007","DPX3 630 kompakt megszakító termikus mágneses 4P 400A 36kA",357134,"DPX/DPX3 kompakt megszakítók",437132.01599999995]
["422008","422008","DPX3 630 kompakt megszakító termikus mágneses 4P 500A 36kA",402108,"DPX/DPX3 kompakt megszakítók",492180.19199999998]
["422009","422009","DPX3 630 kompakt megszakító termikus mágneses 4P 630A 36kA",444436,"DPX/DPX3 kompakt megszakítók",543989.66399999999]
["422010","422010","DPX3 630 kompakt megszakító termikus mágneses 3P+N/2 320A 36kA",357134,"DPX/DPX3 kompakt megszakítók",437132.01599999995]
["422011","422011","DPX3 630 kompakt megszakító termikus mágneses 3P+N/2 400A 36kA",370362,"DPX/DPX3 kompakt megszakítók",453323.08799999999]
["422012","422012","DPX3 630 kompakt megszakító termikus mágneses 3P+N/2 500A 36kA",419303,"DPX/DPX3 kompakt megszakítók",513226.87199999992]
["422013","422013","DPX3 630 kompakt megszakító termikus mágneses 3P+N/2 630A 36kA",469569,"DPX/DPX3 kompakt megszakítók",574752.45600000001]
["422014","422014","DPX3 630 kompakt megszakító termikus mágneses 3P 250A 50kA",251312,"DPX/DPX3 kompakt megszakítók",307605.88799999998]
["422015","422015","DPX3 630 kompakt megszakító termikus mágneses 3P 320A 50kA",272477,"DPX/DPX3 kompakt megszakítók",333511.848]
["422016","422016","DPX3 630 kompakt megszakító termikus mágneses 3P 400A 50kA",281735,"DPX/DPX3 kompakt megszakítók",344843.63999999996]
["422017","422017","DPX3 630 kompakt megszakító termikus mágneses 3P 500A 50kA",343905,"DPX/DPX3 kompakt megszakítók",420939.72]
["422018","422018","DPX3 630 kompakt megszakító termikus mágneses 3P 630A 50kA",396816,"DPX/DPX3 kompakt megszakítók",485702.78399999993]
["422019","422019","DPX3 630 kompakt megszakító termikus mágneses 4P 250A 50kA",330677,"DPX/DPX3 kompakt megszakítók",404748.64799999999]
["422020","422020","DPX3 630 kompakt megszakító termikus mágneses 4P 320A 50kA",357134,"DPX/DPX3 kompakt megszakítók",437132.01599999995]
["422021","422021","DPX3 630 kompakt megszakító termikus mágneses 4P 400A 50kA",383588,"DPX/DPX3 kompakt megszakítók",469511.71199999994]
["422022","422022","DPX3 630 kompakt megszakító termikus mágneses 4P 500A 50kA",449726,"DPX/DPX3 kompakt megszakítók",550464.62399999995]
["422023","422023","DPX3 630 kompakt megszakító termikus mágneses 4P 630A 50kA",502638,"DPX/DPX3 kompakt megszakítók",615228.91200000001]
["422024","422024","DPX3 630 kompakt megszakító termikus mágneses 3P+N/2 320A 50kA",383588,"DPX/DPX3 kompakt megszakítók",469511.71199999994]
["422025","422025","DPX3 630 kompakt megszakító termikus mágneses 3P+N/2 400A 50kA",404754,"DPX/DPX3 kompakt megszakítók",{"$f":"+D11462*0.72*1.7","v":495418.89600000001}]
["422026","422026","DPX3 630 kompakt megszakító termikus mágneses 3P+N/2 500A 50kA",484118,"DPX/DPX3 kompakt megszakítók",592560.43199999991]
["422027","422027","DPX3 630 kompakt megszakító termikus mágneses 3P+N/2 630A 50kA",537028,"DPX/DPX3 kompakt megszakítók",657322.272]
["422028","422028","DPX3 630 kompakt megszakító termikus mágneses 3P 250A 70kA",298931,"DPX/DPX3 kompakt megszakítók",365891.54399999994]
["422029","422029","DPX3 630 kompakt megszakító termikus mágneses 3P 320A 70kA",324063,"DPX/DPX3 kompakt megszakítók",396653.11199999996]
["422030","422030","DPX3 630 kompakt megszakító termikus mágneses 3P 400A 70kA",335968,"DPX/DPX3 kompakt megszakítók",411224.83199999999]
["422031","422031","DPX3 630 kompakt megszakító termikus mágneses 3P 500A 70kA",392847,"DPX/DPX3 kompakt megszakítók",480844.72799999994]
["422032","422032","DPX3 630 kompakt megszakító termikus mágneses 3P 630A 70kA",449726,"DPX/DPX3 kompakt megszakítók",550464.62399999995]
["422033","422033","DPX3 630 kompakt megszakító termikus mágneses 4P 250A 70kA",351843,"DPX/DPX3 kompakt megszakítók",430655.83199999999]
["422034","422034","DPX3 630 kompakt megszakító termikus mágneses 4P 320A 70kA",379621,"DPX/DPX3 kompakt megszakítók",464656.10399999999]
["422035","422035","DPX3 630 kompakt megszakító termikus mágneses 4P 400A 70kA",423272,"DPX/DPX3 kompakt megszakítók",518084.92799999996]
["422036","422036","DPX3 630 kompakt megszakító termikus mágneses 4P 500A 70kA",502638,"DPX/DPX3 kompakt megszakítók",615228.91200000001]
["422037","422037","DPX3 630 kompakt megszakító termikus mágneses 4P 630A 70kA",564809,"DPX/DPX3 kompakt megszakítók",691326.2159999999]
["422038","422038","DPX3 630 kompakt megszakító termikus mágneses 3P+N/2 320A 70kA",410045,"DPX/DPX3 kompakt megszakítók",501895.0799999999]
["422039","422039","DPX3 630 kompakt megszakító termikus mágneses 3P+N/2 400A 70kA",436499,"DPX/DPX3 kompakt megszakítók",534274.77599999995]
["422040","422040","DPX3 630 kompakt megszakító termikus mágneses 3P+N/2 500A 70kA",548934,"DPX/DPX3 kompakt megszakítók",671895.2159999999]
["422041","422041","DPX3 630 kompakt megszakító termikus mágneses 3P+N/2 630A 70kA",605813,"DPX/DPX3 kompakt megszakítók",741515.11199999996]
["422042","422042","DPX3 630 kompakt megszakító termikus mágneses 3P 250A 100kA",378298,"DPX/DPX3 kompakt megszakítók",463036.75199999998]
["422043","422043","DPX3 630 kompakt megszakító termikus mágneses 3P 320A 100kA",410045,"DPX/DPX3 kompakt megszakítók",501895.0799999999]
["422044","422044","DPX3 630 kompakt megszakító termikus mágneses 3P 400A 100kA",417980,"DPX/DPX3 kompakt megszakítók",511607.51999999996]
["422045","422045","DPX3 630 kompakt megszakító termikus mágneses 3P 500A 100kA",476183,"DPX/DPX3 kompakt megszakítók",582847.99199999997]
["422046","422046","DPX3 630 kompakt megszakító termikus mágneses 3P 630A 100kA",502638,"DPX/DPX3 kompakt megszakítók",615228.91200000001]
["422047","422047","DPX3 630 kompakt megszakító termikus mágneses 4P 250A 100kA",515866,"DPX/DPX3 kompakt megszakítók",631419.98399999994]
["422048","422048","DPX3 630 kompakt megszakító termikus mágneses 4P 320A 100kA",555548,"DPX/DPX3 kompakt megszakítók",679990.75199999998]
["422049","422049","DPX3 630 kompakt megszakító termikus mágneses 4P 400A 100kA",589940,"DPX/DPX3 kompakt megszakítók",722086.55999999994]
["422050","422050","DPX3 630 kompakt megszakító termikus mágneses 4P 500A 100kA",604490,"DPX/DPX3 kompakt megszakítók",739895.76]
["422051","422051","DPX3 630 kompakt megszakító termikus mágneses 4P 630A 100kA",623009,"DPX/DPX3 kompakt megszakítók",762563.01599999995]
["422052","422052","DPX3 630 kompakt megszakító termikus mágneses 3P+N/2 320A 100kA",560839,"DPX/DPX3 kompakt megszakítók",686466.93599999987]
["422053","422053","DPX3 630 kompakt megszakító termikus mágneses 3P+N/2 400A 100kA",589940,"DPX/DPX3 kompakt megszakítók",722086.55999999994]
["422054","422054","DPX3 630 kompakt megszakító termikus mágneses 3P+N/2 500A 100kA",605813,"DPX/DPX3 kompakt megszakítók",741515.11199999996]
["422055","422055","DPX3 630 kompakt megszakító termikus mágneses 3P+N/2 630A 100kA",621688,"DPX/DPX3 kompakt megszakítók",760946.11199999996]
["422056","422056","DPX3 630 kompakt megszakító S2 3P 250A 36kA",410045,"DPX/DPX3 kompakt megszakítók",501895.0799999999]
["422057","422057","DPX3 630 kompakt megszakító S2 3P 320A 36kA",474860,"DPX/DPX3 kompakt megszakítók",581228.64]
["422058","422058","DPX3 630 kompakt megszakító S2 3P 400A 36kA",529093,"DPX/DPX3 kompakt megszakítók",647609.83199999994]
["422059","422059","DPX3 630 kompakt megszakító S2 3P 500A 36kA",582004,"DPX/DPX3 kompakt megszakítók",712372.89599999995]
["422060","422060","DPX3 630 kompakt megszakító S2 3P 630A 36kA",634915,"DPX/DPX3 kompakt megszakítók",777135.96]
["422061","422061","DPX3 630 kompakt megszakító S2 4P 250A 36kA",455018,"DPX/DPX3 kompakt megszakítók",556942.03199999989]
["422062","422062","DPX3 630 kompakt megszakító S2 4P 320A 36kA",529093,"DPX/DPX3 kompakt megszakítók",647609.83199999994]
["422063","422063","DPX3 630 kompakt megszakító S2 4P 400A 36kA",595232,"DPX/DPX3 kompakt megszakítók",728563.96799999999]
["422064","422064","DPX3 630 kompakt megszakító S2 4P 500A 36kA",661370,"DPX/DPX3 kompakt megszakítók",809516.87999999989]
["422065","422065","DPX3 630 kompakt megszakító S2 4P 630A 36kA",727509,"DPX/DPX3 kompakt megszakítók",890471.01599999995]
["422066","422066","DPX3 630 kompakt megszakító S2 3P 250A 50kA",429884,"DPX/DPX3 kompakt megszakítók",526178.01599999995]
["422067","422067","DPX3 630 kompakt megszakító S2 3P 320A 50kA",461632,"DPX/DPX3 kompakt megszakítók",565037.56799999997]
["422068","422068","DPX3 630 kompakt megszakító S2 3P 400A 50kA",501315,"DPX/DPX3 kompakt megszakítók",613609.55999999994]
["422069","422069","DPX3 630 kompakt megszakító S2 3P 500A 50kA",595232,"DPX/DPX3 kompakt megszakítók",728563.96799999999]
["422070","422070","DPX3 630 kompakt megszakító S2 3P 630A 50kA",661370,"DPX/DPX3 kompakt megszakítók",809516.87999999989]
["422071","422071","DPX3 630 kompakt megszakító S2 4P 250A 50kA",496024,"DPX/DPX3 kompakt megszakítók",607133.37599999993]
["422072","422072","DPX3 630 kompakt megszakító S2 4P 320A 50kA",582004,"DPX/DPX3 kompakt megszakítók",712372.89599999995]
["422073","422073","DPX3 630 kompakt megszakító S2 4P 400A 50kA",648141,"DPX/DPX3 kompakt megszakítók",793324.58399999992]
["422074","422074","DPX3 630 kompakt megszakító S2 4P 500A 50kA",727509,"DPX/DPX3 kompakt megszakítók",890471.01599999995]
["422075","422075","DPX3 630 kompakt megszakító S2 4P 630A 50kA",793647,"DPX/DPX3 kompakt megszakítók",971423.92799999996]
["422076","422076","DPX3 630 kompakt megszakító S2 3P 250A 70kA",449726,"DPX/DPX3 kompakt megszakítók",550464.62399999995]
["422077","422077","DPX3 630 kompakt megszakító S2 3P 320A 70kA",476183,"DPX/DPX3 kompakt megszakítók",582847.99199999997]
["422078","422078","DPX3 630 kompakt megszakító S2 3P 400A 70kA",529093,"DPX/DPX3 kompakt megszakítók",647609.83199999994]
["422079","422079","DPX3 630 kompakt megszakító S2 3P 500A 70kA",608459,"DPX/DPX3 kompakt megszakítók",744753.81599999999]
["422080","422080","DPX3 630 kompakt megszakító S2 3P 630A 70kA",687825,"DPX/DPX3 kompakt megszakítók",841897.79999999993]
["422081","422081","DPX3 630 kompakt megszakító S2 4P 250A 70kA",529093,"DPX/DPX3 kompakt megszakítók",647609.83199999994]
["422082","422082","DPX3 630 kompakt megszakító S2 4P 320A 70kA",595232,"DPX/DPX3 kompakt megszakítók",728563.96799999999]
["422083","422083","DPX3 630 kompakt megszakító S2 4P 400A 70kA",661370,"DPX/DPX3 kompakt megszakítók",809516.87999999989]
["422084","422084","DPX3 630 kompakt megszakító S2 4P 500A 70kA",740737,"DPX/DPX3 kompakt megszakítók",906662.08799999999]
["422085","422085","DPX3 630 kompakt megszakító S2 4P 630A 70kA",820102,"DPX/DPX3 kompakt megszakítók",1003804.8479999999]
["422086","422086","DPX3 630 kompakt megszakító S2 3P 250A 100kA",515866,"DPX/DPX3 kompakt megszakítók",631419.98399999994]
["422087","422087","DPX3 630 kompakt megszakító S2 3P 320A 100kA",542321,"DPX/DPX3 kompakt megszakítók",663800.90399999998]
["422088","422088","DPX3 630 kompakt megszakító S2 3P 400A 100kA",608459,"DPX/DPX3 kompakt megszakítók",744753.81599999999]
["422089","422089","DPX3 630 kompakt megszakító S2 3P 500A 100kA",701053,"DPX/DPX3 kompakt megszakítók",{"$f":"+D11526*0.72*1.7","v":858088.87199999997}]
["422090","422090","DPX3 630 kompakt megszakító S2 3P 630A 100kA",820102,"DPX/DPX3 kompakt megszakítók",1003804.8479999999]
["422091","422091","DPX3 630 kompakt megszakító S2 4P 250A 100kA",661370,"DPX/DPX3 kompakt megszakítók",809516.87999999989]
["422092","422092","DPX3 630 kompakt megszakító S2 4P 320A 100kA",727509,"DPX/DPX3 kompakt megszakítók",890471.01599999995]
["422093","422093","DPX3 630 kompakt megszakító S2 4P 400A 100kA",793647,"DPX/DPX3 kompakt megszakítók",971423.92799999996]
["422094","422094","DPX3 630 kompakt megszakító S2 4P 500A 100kA",899468,"DPX/DPX3 kompakt megszakítók",1100948.8319999999]
["422095","422095","DPX3 630 kompakt megszakító S2 4P 630A 100kA",965606,"DPX/DPX3 kompakt megszakítók",1181901.7439999999]
["422096","422096","DPX3 630 kompakt megszakító S2+mérés 3P 250A 36kA",502638,"DPX/DPX3 kompakt megszakítók",615228.91200000001]
["422097","422097","DPX3 630 kompakt megszakító S2+mérés 3P 320A 36kA",410045,"DPX/DPX3 kompakt megszakítók",501895.0799999999]
["422098","422098","DPX3 630 kompakt megszakító S2+mérés 3P 400A 36kA",582004,"DPX/DPX3 kompakt megszakítók",712372.89599999995]
["422099","422099","DPX3 630 kompakt megszakító S2+mérés 3P 500A 36kA",661370,"DPX/DPX3 kompakt megszakítók",809516.87999999989]
["422100","422100","DPX3 630 kompakt megszakító S2+mérés 3P 630A 36kA",727509,"DPX/DPX3 kompakt megszakítók",890471.01599999995]
["422101","422101","DPX3 630 kompakt megszakító S2+mérés 4P 250A 36kA",455018,"DPX/DPX3 kompakt megszakítók",556942.03199999989]
["422102","422102","DPX3 630 kompakt megszakító S2+mérés 4P 320A 36kA",529093,"DPX/DPX3 kompakt megszakítók",647609.83199999994]
["422103","422103","DPX3 630 kompakt megszakító S2+mérés 4P 400A 36kA",595232,"DPX/DPX3 kompakt megszakítók",728563.96799999999]
["422104","422104","DPX3 630 kompakt megszakító S2+mérés 4P 500A 36kA",661370,"DPX/DPX3 kompakt megszakítók",809516.87999999989]
["422105","422105","DPX3 630 kompakt megszakító S2+mérés 4P 630A 36kA",727509,"DPX/DPX3 kompakt megszakítók",890471.01599999995]
["422106","422106","DPX3 630 kompakt megszakító S2+mérés 3P 250A 50kA",529093,"DPX/DPX3 kompakt megszakítók",647609.83199999994]
["422107","422107","DPX3 630 kompakt megszakító S2+mérés 3P 320A 50kA",555548,"DPX/DPX3 kompakt megszakítók",679990.75199999998]
["422108","422108","DPX3 630 kompakt megszakító S2+mérés 3P 400A 50kA",595232,"DPX/DPX3 kompakt megszakítók",728563.96799999999]
["422109","422109","DPX3 630 kompakt megszakító S2+mérés 3P 500A 50kA",687825,"DPX/DPX3 kompakt megszakítók",841897.79999999993]
["422110","422110","DPX3 630 kompakt megszakító S2+mérés 3P 630A 50kA",753964,"DPX/DPX3 kompakt megszakítók",922851.93599999987]
["422111","422111","DPX3 630 kompakt megszakító S2+mérés 4P 250A 50kA",595232,"DPX/DPX3 kompakt megszakítók",728563.96799999999]
["422112","422112","DPX3 630 kompakt megszakító S2+mérés 4P 320A 50kA",661370,"DPX/DPX3 kompakt megszakítók",809516.87999999989]
["422113","422113","DPX3 630 kompakt megszakító S2+mérés 4P 400A 50kA",714280,"DPX/DPX3 kompakt megszakítók",874278.72]
["422114","422114","DPX3 630 kompakt megszakító S2+mérés 4P 500A 50kA",793647,"DPX/DPX3 kompakt megszakítók",971423.92799999996]
["422115","422115","DPX3 630 kompakt megszakító S2+mérés 4P 630A 50kA",899468,"DPX/DPX3 kompakt megszakítók",1100948.8319999999]
["422116","422116","DPX3 630 kompakt megszakító S2+mérés 3P 250A 70kA",548934,"DPX/DPX3 kompakt megszakítók",671895.2159999999]
["422117","422117","DPX3 630 kompakt megszakító S2+mérés 3P 320A 70kA",575391,"DPX/DPX3 kompakt megszakítók",704278.58399999992]
["422118","422118","DPX3 630 kompakt megszakító S2+mérés 3P 400A 70kA",621688,"DPX/DPX3 kompakt megszakítók",760946.11199999996]
["422119","422119","DPX3 630 kompakt megszakító S2+mérés 3P 500A 70kA",701053,"DPX/DPX3 kompakt megszakítók",858088.87199999997]
["422120","422120","DPX3 630 kompakt megszakító S2+mérés 3P 630A 70kA",793647,"DPX/DPX3 kompakt megszakítók",971423.92799999996]
["422121","422121","DPX3 630 kompakt megszakító S2+mérés 4P 250A 70kA",634915,"DPX/DPX3 kompakt megszakítók",777135.96]
["422122","422122","DPX3 630 kompakt megszakító S2+mérés 4P 320A 70kA",687825,"DPX/DPX3 kompakt megszakítók",841897.79999999993]
["422123","422123","DPX3 630 kompakt megszakító S2+mérés 4P 400A 70kA",740737,"DPX/DPX3 kompakt megszakítók",906662.08799999999]
["422124","422124","DPX3 630 kompakt megszakító S2+mérés 4P 500A 70kA",833330,"DPX/DPX3 kompakt megszakítók",1019995.9199999999]
["422125","422125","DPX3 630 kompakt megszakító S2+mérés 4P 630A 70kA",925923,"DPX/DPX3 kompakt megszakítók",1133329.7519999999]
["422126","422126","DPX3 630 kompakt megszakító S2+mérés 3P 250A 100kA",621688,"DPX/DPX3 kompakt megszakítók",760946.11199999996]
["422127","422127","DPX3 630 kompakt megszakító S2+mérés 3P 320A 100kA",661370,"DPX/DPX3 kompakt megszakítók",809516.87999999989]
["422128","422128","DPX3 630 kompakt megszakító S2+mérés 3P 400A 100kA",701053,"DPX/DPX3 kompakt megszakítók",858088.87199999997]
["422129","422129","DPX3 630 kompakt megszakító S2+mérés 3P 500A 100kA",859786,"DPX/DPX3 kompakt megszakítók",1052378.0639999998]
["422130","422130","DPX3 630 kompakt megszakító S2+mérés 3P 630A 100kA",952379,"DPX/DPX3 kompakt megszakítók",1165711.8959999999]
["422131","422131","DPX3 630 kompakt megszakító S2+mérés 4P 250A 100kA",767190,"DPX/DPX3 kompakt megszakítók",939040.55999999982]
["422132","422132","DPX3 630 kompakt megszakító S2+mérés 4P 320A 100kA",687825,"DPX/DPX3 kompakt megszakítók",841897.79999999993]
["422133","422133","DPX3 630 kompakt megszakító S2+mérés 4P 400A 100kA",886240,"DPX/DPX3 kompakt megszakítók",1084757.7599999998]
["422134","422134","DPX3 630 kompakt megszakító S2+mérés 4P 500A 100kA",992062,"DPX/DPX3 kompakt megszakítók",1214283.888]
["422135","422135","DPX3 630 kompakt megszakító S2+mérés 4P 630A 100kA",1097883,"DPX/DPX3 kompakt megszakítók",1343808.7919999999]
["422136","422136","DPX3 630 kompakt megszakító Sg 3P 250A 36kA",462955,"DPX/DPX3 kompakt megszakítók",566656.91999999993]
["422137","422137","DPX3 630 kompakt megszakító Sg 3P 320A 36kA",502638,"DPX/DPX3 kompakt megszakítók",615228.91200000001]
["422138","422138","DPX3 630 kompakt megszakító Sg 3P 400A 36kA",555548,"DPX/DPX3 kompakt megszakítók",679990.75199999998]
["422139","422139","DPX3 630 kompakt megszakító Sg 3P 500A 36kA",608459,"DPX/DPX3 kompakt megszakítók",744753.81599999999]
["422140","422140","DPX3 630 kompakt megszakító Sg 3P 630A 36kA",661370,"DPX/DPX3 kompakt megszakítók",809516.87999999989]
["422141","422141","DPX3 630 kompakt megszakító Sg 4P 250A 36kA",502638,"DPX/DPX3 kompakt megszakítók",615228.91200000001]
["422142","422142","DPX3 630 kompakt megszakító Sg 4P 320A 36kA",568776,"DPX/DPX3 kompakt megszakítók",696181.82399999991]
["422143","422143","DPX3 630 kompakt megszakító Sg 4P 400A 36kA",634915,"DPX/DPX3 kompakt megszakítók",777135.96]
["422144","422144","DPX3 630 kompakt megszakító Sg 4P 500A 36kA",701053,"DPX/DPX3 kompakt megszakítók",858088.87199999997]
["422145","422145","DPX3 630 kompakt megszakító Sg 4P 630A 36kA",767190,"DPX/DPX3 kompakt megszakítók",939040.55999999982]
["422146","422146","DPX3 630 kompakt megszakító Sg 3P 250A 50kA",489410,"DPX/DPX3 kompakt megszakítók",599037.84]
["422147","422147","DPX3 630 kompakt megszakító Sg 3P 320A 50kA",529093,"DPX/DPX3 kompakt megszakítók",647609.83199999994]
["422148","422148","DPX3 630 kompakt megszakító Sg 3P 400A 50kA",555548,"DPX/DPX3 kompakt megszakítók",679990.75199999998]
["422149","422149","DPX3 630 kompakt megszakító Sg 3P 500A 50kA",661370,"DPX/DPX3 kompakt megszakítók",809516.87999999989]
["422150","422150","DPX3 630 kompakt megszakító Sg 3P 630A 50kA",727509,"DPX/DPX3 kompakt megszakítók",890471.01599999995]
["422151","422151","DPX3 630 kompakt megszakító Sg 4P 250A 50kA",555548,"DPX/DPX3 kompakt megszakítók",679990.75199999998]
["422152","422152","DPX3 630 kompakt megszakító Sg 4P 320A 50kA",621688,"DPX/DPX3 kompakt megszakítók",760946.11199999996]
["422153","422153","DPX3 630 kompakt megszakító Sg 4P 400A 50kA",687825,"DPX/DPX3 kompakt megszakítók",{"$f":"+D11590*0.72*1.7","v":841897.79999999993}]
["422154","422154","DPX3 630 kompakt megszakító Sg 4P 500A 50kA",793647,"DPX/DPX3 kompakt megszakítók",971423.92799999996]
["422155","422155","DPX3 630 kompakt megszakító Sg 4P 630A 50kA",899468,"DPX/DPX3 kompakt megszakítók",1100948.8319999999]
["422156","422156","DPX3 630 kompakt megszakító Sg 3P 250A 70kA",515866,"DPX/DPX3 kompakt megszakítók",631419.98399999994]
["422157","422157","DPX3 630 kompakt megszakító Sg 3P 320A 70kA",555548,"DPX/DPX3 kompakt megszakítók",679990.75199999998]
["422158","422158","DPX3 630 kompakt megszakító Sg 3P 400A 70kA",595232,"DPX/DPX3 kompakt megszakítók",728563.96799999999]
["422159","422159","DPX3 630 kompakt megszakító Sg 3P 500A 70kA",674598,"DPX/DPX3 kompakt megszakítók",825707.95199999993]
["422160","422160","DPX3 630 kompakt megszakító Sg 3P 630A 70kA (mérés nélkül)",793647,"DPX/DPX3 kompakt megszakítók",971423.92799999996]
["422161","422161","DPX3 630 kompakt megszakító Sg 4P 250A 70kA",608459,"DPX/DPX3 kompakt megszakítók",744753.81599999999]
["422162","422162","DPX3 630 kompakt megszakító Sg 4P 320A 70kA",674598,"DPX/DPX3 kompakt megszakítók",825707.95199999993]
["422163","422163","DPX3 630 kompakt megszakító Sg 4P 400A 70kA",740737,"DPX/DPX3 kompakt megszakítók",906662.08799999999]
["422164","422164","DPX3 630 kompakt megszakító Sg 4P 500A 70kA",820102,"DPX/DPX3 kompakt megszakítók",1003804.8479999999]
["422165","422165","DPX3 630 kompakt megszakító Sg 4P 630A 70kA",952379,"DPX/DPX3 kompakt megszakítók",1165711.8959999999]
["422166","422166","DPX3 630 kompakt megszakító Sg 3P 250A 100kA",595232,"DPX/DPX3 kompakt megszakítók",728563.96799999999]
["422167","422167","DPX3 630 kompakt megszakító Sg 3P 320A 100kA",648141,"DPX/DPX3 kompakt megszakítók",793324.58399999992]
["422168","422168","DPX3 630 kompakt megszakító Sg 3P 400A 100kA",694439,"DPX/DPX3 kompakt megszakítók",849993.33599999989]
["422169","422169","DPX3 630 kompakt megszakító Sg 3P 500A 100kA",780419,"DPX/DPX3 kompakt megszakítók",955232.85599999991]
["422170","422170","DPX3 630 kompakt megszakító Sg 3P 630A 100kA",965606,"DPX/DPX3 kompakt megszakítók",1181901.7439999999]
["422171","422171","DPX3 630 kompakt megszakító Sg 4P 250A 100kA",767190,"DPX/DPX3 kompakt megszakítók",939040.55999999982]
["422172","422172","DPX3 630 kompakt megszakító Sg 4P 320A 100kA",701053,"DPX/DPX3 kompakt megszakítók",858088.87199999997]
["422173","422173","DPX3 630 kompakt megszakító Sg 4P 400A 100kA",899468,"DPX/DPX3 kompakt megszakítók",1100948.8319999999]
["422174","422174","DPX3 630 kompakt megszakító Sg 4P 500A 100kA",1005289,"DPX/DPX3 kompakt megszakítók",1230473.7359999998]
["422175","422175","DPX3 630 kompakt megszakító Sg 4P 630A 100kA",1150793,"DPX/DPX3 kompakt megszakítók",1408570.632]
["422176","422176","DPX3 630 kompakt megszakító Sg+mérés 3P 250A 36kA",555548,"DPX/DPX3 kompakt megszakítók",679990.75199999998]
["422177","422177","DPX3 630 kompakt megszakító Sg+mérés 3P 320A 36kA",582004,"DPX/DPX3 kompakt megszakítók",712372.89599999995]
["422178","422178","DPX3 630 kompakt megszakító Sg+mérés 3P 400A 36kA",634915,"DPX/DPX3 kompakt megszakítók",777135.96]
["422179","422179","DPX3 630 kompakt megszakító Sg+mérés 3P 500A 36kA",714280,"DPX/DPX3 kompakt megszakítók",874278.72]
["422180","422180","DPX3 630 kompakt megszakító Sg+mérés 3P 630A 36kA",806874,"DPX/DPX3 kompakt megszakítók",987613.77600000007]
["422181","422181","DPX3 630 kompakt megszakító Sg+mérés 4P 250A 36kA",608459,"DPX/DPX3 kompakt megszakítók",744753.81599999999]
["422182","422182","DPX3 630 kompakt megszakító Sg+mérés 4P 320A 36kA",687825,"DPX/DPX3 kompakt megszakítók",841897.79999999993]
["422183","422183","DPX3 630 kompakt megszakító Sg+mérés 4P 400A 36kA",767190,"DPX/DPX3 kompakt megszakítók",939040.55999999982]
["422184","422184","DPX3 630 kompakt megszakító Sg+mérés 4P 500A 36kA",859786,"DPX/DPX3 kompakt megszakítók",1052378.0639999998]
["422185","422185","DPX3 630 kompakt megszakító Sg+mérés 4P 630A 36kA",965606,"DPX/DPX3 kompakt megszakítók",1181901.7439999999]
["422186","422186","DPX3 630 kompakt megszakító Sg+mérés 3P 250A 50kA",582004,"DPX/DPX3 kompakt megszakítók",712372.89599999995]
["422187","422187","DPX3 630 kompakt megszakító Sg+mérés 3P 320A 50kA",608459,"DPX/DPX3 kompakt megszakítók",744753.81599999999]
["422188","422188","DPX3 630 kompakt megszakító Sg+mérés 3P 400A 50kA",661370,"DPX/DPX3 kompakt megszakítók",809516.87999999989]
["422189","422189","DPX3 630 kompakt megszakító Sg+mérés 3P 500A 50kA",740737,"DPX/DPX3 kompakt megszakítók",906662.08799999999]
["422190","422190","DPX3 630 kompakt megszakító Sg+mérés 3P 630A 50kA",846557,"DPX/DPX3 kompakt megszakítók",1036185.7679999998]
["422191","422191","DPX3 630 kompakt megszakító Sg+mérés 4P 250A 50kA",661370,"DPX/DPX3 kompakt megszakítók",809516.87999999989]
["422192","422192","DPX3 630 kompakt megszakító Sg+mérés 4P 320A 50kA",727509,"DPX/DPX3 kompakt megszakítók",890471.01599999995]
["422193","422193","DPX3 630 kompakt megszakító Sg+mérés 4P 400A 50kA",793647,"DPX/DPX3 kompakt megszakítók",971423.92799999996]
["422194","422194","DPX3 630 kompakt megszakító Sg+mérés 4P 500A 50kA",899468,"DPX/DPX3 kompakt megszakítók",1100948.8319999999]
["422195","422195","DPX3 630 kompakt megszakító Sg+mérés 4P 630A 50kA",1005289,"DPX/DPX3 kompakt megszakítók",1230473.7359999998]
["422196","422196","DPX3 630 kompakt megszakító Sg+mérés 3P 250A 70kA",595232,"DPX/DPX3 kompakt megszakítók",728563.96799999999]
["422197","422197","DPX3 630 kompakt megszakító Sg+mérés 3P 320A 70kA",634915,"DPX/DPX3 kompakt megszakítók",777135.96]
["422198","422198","DPX3 630 kompakt megszakító Sg+mérés 3P 400A 70kA",687825,"DPX/DPX3 kompakt megszakítók",841897.79999999993]
["422199","422199","DPX3 630 kompakt megszakító Sg+mérés 3P 500A 70kA",780419,"DPX/DPX3 kompakt megszakítók",955232.85599999991]
["422200","422200","DPX3 630 kompakt megszakító Sg+mérés 3P 630A 70kA",873012,"DPX/DPX3 kompakt megszakítók",1068566.6880000001]
["422201","422201","DPX3 630 kompakt megszakító Sg+mérés 4P 250A 70kA",701053,"DPX/DPX3 kompakt megszakítók",858088.87199999997]
["422202","422202","DPX3 630 kompakt megszakító Sg+mérés 4P 320A 70kA",780419,"DPX/DPX3 kompakt megszakítók",955232.85599999991]
["422203","422203","DPX3 630 kompakt megszakító Sg+mérés 4P 400A 70kA",833330,"DPX/DPX3 kompakt megszakítók",1019995.9199999999]
["422204","422204","DPX3 630 kompakt megszakító Sg+mérés 4P 500A 70kA",939152,"DPX/DPX3 kompakt megszakítók",1149522.048]
["422205","422205","DPX3 630 kompakt megszakító Sg+mérés 4P 630A 70kA",1044973,"DPX/DPX3 kompakt megszakítók",1279046.9519999998]
["422206","422206","DPX3 630 kompakt megszakító Sg+mérés 3P 250A 100kA",687825,"DPX/DPX3 kompakt megszakítók",841897.79999999993]
["422207","422207","DPX3 630 kompakt megszakító Sg+mérés 3P 320A 100kA",727509,"DPX/DPX3 kompakt megszakítók",890471.01599999995]
["422208","422208","DPX3 630 kompakt megszakító Sg+mérés 3P 400A 100kA",793647,"DPX/DPX3 kompakt megszakítók",971423.92799999996]
["422209","422209","DPX3 630 kompakt megszakító Sg+mérés 3P 500A 100kA",859786,"DPX/DPX3 kompakt megszakítók",1052378.0639999998]
["422210","422210","DPX3 630 kompakt megszakító Sg+mérés 3P 630A 100kA",859786,"DPX/DPX3 kompakt megszakítók",1052378.0639999998]
["422211","422211","DPX3 630 kompakt megszakító Sg+mérés 4P 250A 100kA",925923,"DPX/DPX3 kompakt megszakítók",1133329.7519999999]
["422212","422212","DPX3 630 kompakt megszakító Sg+mérés 4P 320A 100kA",992062,"DPX/DPX3 kompakt megszakítók",1214283.888]
["422213","422213","DPX3 630 kompakt megszakító Sg+mérés 4P 400A 100kA",1058201,"DPX/DPX3 kompakt megszakítók",1295238.024]
["422214","422214","DPX3 630 kompakt megszakító Sg+mérés 4P 500A 100kA",1124339,"DPX/DPX3 kompakt megszakítók",1376190.936]
["422215","422215","DPX3 630 kompakt megszakító Sg+mérés 4P 630A 100kA",1190477,"DPX/DPX3 kompakt megszakítók",1457143.8479999998]
["422216","422216","DPX3-I 630 terheléskapcsoló SEZ 3P 400A",201048,"DPX/DPX3 kompakt megszakítók",246082.75199999998]
["422217","422217","DPX3-I 630 terheléskapcsoló SEZ 3P 630A",264540,"DPX/DPX3 kompakt megszakítók",{"$f":"+D11654*0.72*1.7","v":323796.95999999996}]
["422218","422218","DPX3-I 630 terheléskapcsoló SEZ 4P 400A",284381,"DPX/DPX3 kompakt megszakítók",348082.34399999992]
["422219","422219","DPX3-I 630 terheléskapcsoló SEZ 4P 630A",383588,"DPX/DPX3 kompakt megszakítók",469511.71199999994]
["422220","422220","DPX3 630 tartozékok dugaszhüvelyes készlet 6 db 3P",103163,"DPX/DPX3 kompakt megszakítók",126271.512]
["422221","422221","DPX3 630 tartozékok dugaszhüvelyes készlet 8 db 4P",129618,"DPX/DPX3 kompakt megszakítók",158652.43199999997]
["422222","422222","DPX3 630 tartozékok fix foglalat mellső 3P",185174,"DPX/DPX3 kompakt megszakítók",226652.976]
["422223","422223","DPX3 630 tartozékok fix foglalat mellső 4P",231470,"DPX/DPX3 kompakt megszakítók",283319.27999999997]
["422224","422224","DPX3 630 tartozékok fix foglalat hátsó 3P",132263,"DPX/DPX3 kompakt megszakítók",161889.91200000001]
["422225","422225","DPX3 630 tartozékok fix foglalat hátsó 4P",158720,"DPX/DPX3 kompakt megszakítók",194273.28]
["422226","422226","DPX3 630 tartozékok fix foglalat mellső 4P",396816,"DPX/DPX3 kompakt megszakítók",485702.78399999993]
["422227","422227","DPX3 630 tartozékok fix foglalat hátsó 4P",396816,"DPX/DPX3 kompakt megszakítók",485702.78399999993]
["422228","422228","DPX3 630 tartozékok kihúzófogantyú készlet",66124,"DPX/DPX3 kompakt megszakítók",80935.775999999998]
["422229","422229","DPX3 630 tartozékok csatlakozó készlet",14537,"DPX/DPX3 kompakt megszakítók",17793.287999999997]
["422230","422230","DPX3 630 tartozékok segédérintkező",50252,"DPX/DPX3 kompakt megszakítók",61508.447999999989]
["422231","422231","DPX3 630 tartozékok \"Debro-lift\" mech. 3P",238085,"DPX/DPX3 kompakt megszakítók",291416.03999999998]
["422232","422232","DPX3 630 tartozékok \"Debro-lift\" mech. 4P",264540,"DPX/DPX3 kompakt megszakítók",323796.95999999996]
["422233","422233","DPX3 630 tartozékok \"Debro-lift\" mech. 4P",290996,"DPX/DPX3 kompakt megszakítók",356179.10399999999]
["422234","422234","DPX3 630 tartozékok IP20 kapocstakaró 3P",13213,"DPX/DPX3 kompakt megszakítók",16172.711999999998]
["422235","422235","DPX3 630 tartozékok IP20 kapocstakaró 4P",18505,"DPX/DPX3 kompakt megszakítók",22650.12]
["422238","422238","Vészleállító kiegészítő piros karral és sárga fedlappal DPX3 630",85598,"DPX/DPX3 kompakt megszakítók",104771.95199999999]
["422239","422239","DPX3 630 kiegészítők munkaáramú kioldó 24V",39670,"DPX/DPX3 kompakt megszakítók",48556.079999999994]
["422240","422240","DPX3 630 kiegészítők munkaáramú kioldó 48V",39670,"DPX/DPX3 kompakt megszakítók",48556.079999999994]
["422241","422241","DPX3 630 kiegészítők munkaáramú kioldó 110V",39670,"DPX/DPX3 kompakt megszakítók",48556.079999999994]
["422242","422242","DPX3 630 kiegészítők munkaáramú kioldó 230V",39670,"DPX/DPX3 kompakt megszakítók",48556.079999999994]
["422243","422243","DPX3 630 kiegészítők munkaáramú kioldó 400V",39670,"DPX/DPX3 kompakt megszakítók",48556.079999999994]
["422244","422244","DPX3 630 kiegészítők nullfesz.-távkioldó 24V",34378,"DPX/DPX3 kompakt megszakítók",42078.671999999999]
["422245","422245","DPX3 630 kiegészítők nullfesz.-távkioldó 24V",39670,"DPX/DPX3 kompakt megszakítók",48556.079999999994]
["422246","422246","DPX3 630 kiegészítők nullfesz.-távkioldó 48V",39670,"DPX/DPX3 kompakt megszakítók",48556.079999999994]
["422247","422247","DPX3 630 kiegészítők nullfesz.-távkioldó 110V",39670,"DPX/DPX3 kompakt megszakítók",48556.079999999994]
["422248","422248","DPX3 630 kiegészítők nullfesz.-távkioldó230V",40993,"DPX/DPX3 kompakt megszakítók",50175.432000000001]
["422249","422249","DPX3 630 kiegészítők nullfesz.-távkioldó 400V",40993,"DPX/DPX3 kompakt megszakítók",50175.432000000001]
["422251","422251","DPX3 1600 kompakt megszakító termikus mágneses 3P 630A 36kA",433854,"DPX/DPX3 kompakt megszakítók",531037.29599999997]
["422252","422252","DPX3 1600 kompakt megszakító termikus mágneses 3P 800A 36kA",537028,"DPX/DPX3 kompakt megszakítók",657322.272]
["422253","422253","DPX3 1600 kompakt megszakító termikus mágneses 3P 1000A 36kA",629624,"DPX/DPX3 kompakt megszakítók",770659.77599999995]
["422254","422254","DPX3 1600 kompakt megszakító termikus mágneses 3P 1250A 36kA",714280,"DPX/DPX3 kompakt megszakítók",874278.72]
["422255","422255","DPX3 1600 komp. megsz.TM 3P 1600A 36kA",795918,"DPX/DPX3 kompakt megszakítók",974203.63199999987]
["422256","422256","DPX3 1600 kompakt megszakító termikus mágneses 4P 630A 36kA",550257,"DPX/DPX3 kompakt megszakítók",673514.56799999997]
["422257","422257","DPX3 1600 kompakt megszakító termikus mágneses 4P 800A 36kA",720895,"DPX/DPX3 kompakt megszakítók",882375.47999999986]
["422258","422258","DPX3 1600 kompakt megszakító termikus mágneses 4P 1000A 36kA",865076,"DPX/DPX3 kompakt megszakítók",1058853.024]
["422259","422259","DPX3 1600 kompakt megszakító termikus mágneses 4P 1250A 36kA",958993,"DPX/DPX3 kompakt megszakítók",1173807.4319999998]
["422260","422260","DPX3 1600 kompakt megszakító termikus mágneses 3P+N/2 1000A 36kA",865076,"DPX/DPX3 kompakt megszakítók",1058853.024]
["422261","422261","DPX3 1600 kompakt megszakító termikus mágneses 3P+N/2 1250A 36kA",958993,"DPX/DPX3 kompakt megszakítók",1173807.4319999998]
["422263","422263","DPX3 1600 kompakt megszakító termikus mágneses 3P 630A 50kA",462955,"DPX/DPX3 kompakt megszakítók",566656.91999999993]
["422264","422264","DPX3 1600 kompakt megszakító termikus mágneses 3P 800A 50kA",574067,"DPX/DPX3 kompakt megszakítók",702658.00799999991]
["422265","422265","DPX3 1600 kompakt megszakító termikus mágneses 3P 1000A 50kA",669306,"DPX/DPX3 kompakt megszakítók",819230.54399999999]
["422266","422266","DPX3 1600 kompakt megszakító termikus mágneses 3P 1250A 50kA",760578,"DPX/DPX3 kompakt megszakítók",930947.47200000007]
["422267","422267","DPX3 1600 komp. megsz.TM 3P 1600A 50kA",848934,"DPX/DPX3 kompakt megszakítók",1039095.2159999999]
["422268","422268","DPX3 1600 kompakt megszakító termikus mágneses 4P 630A 50kA",588617,"DPX/DPX3 kompakt megszakítók",720467.20799999998]
["422269","422269","DPX3 1600 kompakt megszakító termikus mágneses 4P 800A 50kA",722217,"DPX/DPX3 kompakt megszakítók",883993.60800000001]
["422270","422270","DPX3 1600 kompakt megszakító termikus mágneses 4P 1000A 50kA",912695,"DPX/DPX3 kompakt megszakítók",1117138.68]
["422271","422271","DPX3 1600 kompakt megszakító termikus mágneses 4P 1250A 50kA",1018517,"DPX/DPX3 kompakt megszakítók",1246664.808]
["422272","422272","DPX3 1600 kompakt megszakító termikus mágneses 3P+N/2 1000A 50kA",912695,"DPX/DPX3 kompakt megszakítók",1117138.68]
["422273","422273","DPX3 1600 kompakt megszakító termikus mágneses 3P+N/2 1250A 50kA",1018517,"DPX/DPX3 kompakt megszakítók",1246664.808]
["422275","422275","DPX3 1600 kompakt megszakító termikus mágneses 3P 630A 70kA",568776,"DPX/DPX3 kompakt megszakítók",696181.82399999991]
["422276","422276","DPX3 1600 kompakt megszakító termikus mágneses 3P 800A 70kA",714280,"DPX/DPX3 kompakt megszakítók",874278.72]
["422277","422277","DPX3 1600 kompakt megszakító termikus mágneses 3P 1000A 70kA",850526,"DPX/DPX3 kompakt megszakítók",1041043.8239999999]
["422278","422278","DPX3 1600 kompakt megszakító termikus mágneses 3P 1250A 70kA",912695,"DPX/DPX3 kompakt megszakítók",1117138.68]
["422279","422279","DPX3 1600 komp. megsz.TM 3P 1600A 70kA",962000,"DPX/DPX3 kompakt megszakítók",1177488]
["422280","422280","DPX3 1600 kompakt megszakító termikus mágneses 4P 630A 70kA",708990,"DPX/DPX3 kompakt megszakítók",867803.76]
["422281","422281","DPX3 1600 kompakt megszakító termikus mágneses 4P 800A 70kA",969575,"DPX/DPX3 kompakt megszakítók",1186759.8]
["422282","422282","DPX3 1600 kompakt megszakító termikus mágneses 4P 1000A 70kA",1134920,"DPX/DPX3 kompakt megszakítók",1389142.08]
["422283","422283","DPX3 1600 kompakt megszakító termikus mágneses 4P 1250A 70kA",1208997,"DPX/DPX3 kompakt megszakítók",1479812.328]
["422284","422284","DPX3 1600 kompakt megszakító termikus mágneses 3P+N/2 1000A 70kA",1134920,"DPX/DPX3 kompakt megszakítók",1389142.08]
["422285","422285","DPX3 1600 kompakt megszakító termikus mágneses 3P+N/2 1250A 70kA",1208997,"DPX/DPX3 kompakt megszakítók",1479812.328]
["422287","422287","DPX3 1600 kompakt megszakító termikus mágneses 3P 630A 100kA",634915,"DPX/DPX3 kompakt megszakítók",{"$f":"+D11718*0.72*1.7","v":777135.96}]
["422288","422288","DPX3 1600 kompakt megszakító termikus mágneses 3P 800A 100kA",806874,"DPX/DPX3 kompakt megszakítók",987613.77600000007]
["422289","422289","DPX3 1600 kompakt megszakító termikus mágneses 3P 1000A 100kA",952379,"DPX/DPX3 kompakt megszakítók",1165711.8959999999]
["422290","422290","DPX3 1600 kompakt megszakító termikus mágneses 3P 1250A 100kA",1029098,"DPX/DPX3 kompakt megszakítók",1259615.9519999998]
["422291","422291","DPX3 1600 komp. megsz.TM 3P 1600A 100kA",1092236,"DPX/DPX3 kompakt megszakítók",1336896.8639999998]
["422292","422292","DPX3 1600 kompakt megszakító termikus mágneses 4P 630A 100kA",793647,"DPX/DPX3 kompakt megszakítók",971423.92799999996]
["422293","422293","DPX3 1600 kompakt megszakító termikus mágneses 4P 800A 100kA",1084654,"DPX/DPX3 kompakt megszakítók",1327616.496]
["422294","422294","DPX3 1600 kompakt megszakító termikus mágneses 4P 1000A 100kA",1269843,"DPX/DPX3 kompakt megszakítók",1554287.8319999999]
["422295","422295","DPX3 1600 kompakt megszakító termikus mágneses 4P 1250A 100kA",1349208,"DPX/DPX3 kompakt megszakítók",1651430.5919999999]
["422296","422296","DPX3 1600 kompakt megszakító termikus mágneses 3P+N/2 1000A 100kA",1275134,"DPX/DPX3 kompakt megszakítók",1560764.0159999998]
["422297","422297","DPX3 1600 kompakt megszakító termikus mágneses 3P+N/2 1250A 100kA",1349208,"DPX/DPX3 kompakt megszakítók",1651430.5919999999]
["422299","422299","DPX3 1600 kompakt megszakító S2 3P 630A 36kA",679888,"DPX/DPX3 kompakt megszakítók",832182.91200000001]
["422300","422300","DPX3 1600 kompakt megszakító S2 3P 800A 36kA",780419,"DPX/DPX3 kompakt megszakítók",955232.85599999991]
["422301","422301","DPX3 1600 kompakt megszakító S2 3P 1000A 36kA",886240,"DPX/DPX3 kompakt megszakítók",1084757.7599999998]
["422302","422302","DPX3 1600 kompakt megszakító S2 3P 1250A 36kA",1017193,"DPX/DPX3 kompakt megszakítók",1245044.2319999998]
["422303","422303","DPX3 1600 kompakt megszakító S2 3P 1600A 36kA",1197090,"DPX/DPX3 kompakt megszakítók",1465238.16]
["422305","422305","DPX3 1600 kompakt megszakító S2 4P 630A 36kA",793647,"DPX/DPX3 kompakt megszakítók",971423.92799999996]
["422306","422306","DPX3 1600 kompakt megszakító S2 4P 800A 36kA",970898,"DPX/DPX3 kompakt megszakítók",1188379.1519999998]
["422307","422307","DPX3 1600 kompakt megszakító S2 4P 1000A 36kA",1058201,"DPX/DPX3 kompakt megszakítók",1295238.024]
["422308","422308","DPX3 1600 kompakt megszakító S2 4P 1250A 36kA",1160053,"DPX/DPX3 kompakt megszakítók",1419904.8719999997]
["422309","422309","DPX3 1600 kompakt megszakító S2 4P 1600A 36kA",1398151,"DPX/DPX3 kompakt megszakítók",1711336.824]
["422311","422311","DPX3 1600 kompakt megszakító S2 3P 630A 50kA",726185,"DPX/DPX3 kompakt megszakítók",888850.44]
["422312","422312","DPX3 1600 kompakt megszakító S2 3P 800A 50kA",837299,"DPX/DPX3 kompakt megszakítók",1024853.976]
["422313","422313","DPX3 1600 kompakt megszakító S2 3P 1000A 50kA",944442,"DPX/DPX3 kompakt megszakítók",1155997.0079999999]
["422314","422314","DPX3 1600 kompakt megszakító S2 3P 1250A 50kA",1082009,"DPX/DPX3 kompakt megszakítók",1324379.0159999998]
["422315","422315","DPX3 1600 kompakt megszakító S2 3P 1600A 50kA",1269843,"DPX/DPX3 kompakt megszakítók",1554287.8319999999]
["422317","422317","DPX3 1600 kompakt megszakító S2 4P 630A 50kA",843911,"DPX/DPX3 kompakt megszakítók",1032947.0639999999]
["422318","422318","DPX3 1600 kompakt megszakító S2 4P 800A 50kA",1031744,"DPX/DPX3 kompakt megszakítók",1262854.656]
["422319","422319","DPX3 1600 kompakt megszakító S2 4P 1000A 50kA",1126984,"DPX/DPX3 kompakt megszakítók",1379428.416]
["422320","422320","DPX3 1600 kompakt megszakító S2 4P 1250A 50kA",1234128,"DPX/DPX3 kompakt megszakítók",1510572.6719999998]
["422321","422321","DPX3 1600 kompakt megszakító S2 4P 1600A 50kA",1488098,"DPX/DPX3 kompakt megszakítók",1821431.952]
["422323","422323","DPX3 1600 kompakt megszakító S2 3P 630A 70kA",835974,"DPX/DPX3 kompakt megszakítók",1023232.176]
["422324","422324","DPX3 1600 kompakt megszakító S2 3P 800A 70kA",966928,"DPX/DPX3 kompakt megszakítók",1183519.8719999997]
["422325","422325","DPX3 1600 kompakt megszakító S2 3P 1000A 70kA",1082009,"DPX/DPX3 kompakt megszakítók",1324379.0159999998]
["422326","422326","DPX3 1600 kompakt megszakító S2 3P 1250A 70kA",1212964,"DPX/DPX3 kompakt megszakítók",1484667.936]
["422327","422327","DPX3 1600 kompakt megszakító S2 3P 1600A 70kA",1455030,"DPX/DPX3 kompakt megszakítók",1780956.72]
["422329","422329","DPX3 1600 kompakt megszakító S2 4P 630A 70kA",1015872,"DPX/DPX3 kompakt megszakítók",1243427.328]
["422330","422330","DPX3 1600 kompakt megszakító S2 4P 800A 70kA",1177249,"DPX/DPX3 kompakt megszakítók",1440952.7759999998]
["422331","422331","DPX3 1600 kompakt megszakító S2 4P 1000A 70kA",1296298,"DPX/DPX3 kompakt megszakítók",1586668.7519999999]
["422332","422332","DPX3 1600 kompakt megszakító S2 4P 1250A 70kA",1431221,"DPX/DPX3 kompakt megszakítók",1751814.504]
["422333","422333","DPX3 1600 kompakt megszakító S2 4P 1600A 70kA",1701064,"DPX/DPX3 kompakt megszakítók",2082102.3359999997]
["422335","422335","DPX3 1600 kompakt megszakító S2 3P 630A 100kA",939152,"DPX/DPX3 kompakt megszakítók",1149522.048]
["422336","422336","DPX3 1600 kompakt megszakító S2 3P 800A 100kA",1082009,"DPX/DPX3 kompakt megszakítók",1324379.0159999998]
["422337","422337","DPX3 1600 kompakt megszakító S2 3P 1000A 100kA",1212964,"DPX/DPX3 kompakt megszakítók",1484667.936]
["422338","422338","DPX3 1600 kompakt megszakító S2 3P 1250A 100kA",1357146,"DPX/DPX3 kompakt megszakítók",1661146.7039999999]
["422341","422341","DPX3 1600 kompakt megszakító S2 4P 630A 100kA",1137566,"DPX/DPX3 kompakt megszakítók",1392380.784]
["422342","422342","DPX3 1600 kompakt megszakító S2 4P 800A 100kA",1316139,"DPX/DPX3 kompakt megszakítók",1610954.1359999999]
["422343","422343","DPX3 1600 kompakt megszakító S2 4P 1000A 100kA",1451062,"DPX/DPX3 kompakt megszakítók",1776099.888]
["422344","422344","DPX3 1600 kompakt megszakító S2 4P 1250A 100kA",1603179,"DPX/DPX3 kompakt megszakítók",1962291.0959999997]
["422347","422347","DPX3 1600 kompakt megszakító S2+mérés 3P 630A 36kA",798938,"DPX/DPX3 kompakt megszakítók",977900.11199999996]
["422348","422348","DPX3 1600 kompakt megszakító S2+mérés 3P 800A 36kA",906081,"DPX/DPX3 kompakt megszakítók",1109043.1439999999]
["422349","422349","DPX3 1600 kompakt megszakító S2+mérés 3P 1000A 36kA",1003967,"DPX/DPX3 kompakt megszakítók",1228855.608]
["422350","422350","DPX3 1600 kompakt megszakító S2+mérés 3P 1250A 36kA",1177249,"DPX/DPX3 kompakt megszakítók",1440952.7759999998]
["422351","422351","DPX3 1600 kompakt megszakító S2+mérés 3P 1600A 36kA",1309525,"DPX/DPX3 kompakt megszakítók",1602858.5999999999]
["422353","422353","DPX3 1600 kompakt megszakító S2+mérés 4P 630A 36kA",912695,"DPX/DPX3 kompakt megszakítók",1117138.68]
["422354","422354","DPX3 1600 kompakt megszakító S2+mérés 4P 800A 36kA",1088624,"DPX/DPX3 kompakt megszakítók",1332475.7760000001]
["422355","422355","DPX3 1600 kompakt megszakító S2+mérés 4P 1000A 36kA",1177249,"DPX/DPX3 kompakt megszakítók",1440952.7759999998]
["422356","422356","DPX3 1600 kompakt megszakító S2+mérés 4P 1250A 36kA",1279101,"DPX/DPX3 kompakt megszakítók",1565619.6239999998]
["422357","422357","DPX3 1600 kompakt megszakító S2+mérés 4P 1600A 36kA",1521169,"DPX/DPX3 kompakt megszakítók",1861910.8559999999]
["422359","422359","DPX3 1600 kompakt megszakító S2+mérés 3P 630A 50kA",843911,"DPX/DPX3 kompakt megszakítók",1032947.0639999999]
["422360","422360","DPX3 1600 kompakt megszakító S2+mérés 3P 800A 50kA",952379,"DPX/DPX3 kompakt megszakítók",1165711.8959999999]
["422361","422361","DPX3 1600 kompakt megszakító S2+mérés 3P 1000A 50kA",1058201,"DPX/DPX3 kompakt megszakítók",1295238.024]
["422362","422362","DPX3 1600 kompakt megszakító S2+mérés 3P 1250A 50kA",1203704,"DPX/DPX3 kompakt megszakítók",1473333.696]
["422363","422363","DPX3 1600 kompakt megszakító S2+mérés 3P 1600A 50kA",1392859,"DPX/DPX3 kompakt megszakítók",1704859.416]
["422365","422365","DPX3 1600 kompakt megszakító S2+mérés 4P 630A 50kA",960314,"DPX/DPX3 kompakt megszakítók",{"$f":"+D11782*0.72*1.7","v":1175424.3359999999}]
["422366","422366","DPX3 1600 kompakt megszakító S2+mérés 4P 800A 50kA",1150793,"DPX/DPX3 kompakt megszakítók",1408570.632]
["422367","422367","DPX3 1600 kompakt megszakító S2+mérés 4P 1000A 50kA",1250001,"DPX/DPX3 kompakt megszakítók",1530001.2239999999]
["422368","422368","DPX3 1600 kompakt megszakító S2+mérés 4P 1250A 50kA",1353177,"DPX/DPX3 kompakt megszakítók",1656288.6479999998]
["422369","422369","DPX3 1600 kompakt megszakító S2+mérés 4P 1600A 50kA",1611116,"DPX/DPX3 kompakt megszakítók",1972005.9839999999]
["422371","422371","DPX3 1600 kompakt megszakító S2+mérés 3P 630A 70kA",955024,"DPX/DPX3 kompakt megszakítók",1168949.3759999999]
["422372","422372","DPX3 1600 kompakt megszakító S2+mérés 3P 800A 70kA",1085977,"DPX/DPX3 kompakt megszakítók",1329235.8479999998]
["422373","422373","DPX3 1600 kompakt megszakító S2+mérés 3P 1000A 70kA",1205027,"DPX/DPX3 kompakt megszakítók",1474953.048]
["422374","422374","DPX3 1600 kompakt megszakító S2+mérés 3P 1250A 70kA",1332012,"DPX/DPX3 kompakt megszakítók",1630382.6880000001]
["422375","422375","DPX3 1600 kompakt megszakító S2+mérés 3P 1600A 70kA",1582016,"DPX/DPX3 kompakt megszakítók",1936387.584]
["422377","422377","DPX3 1600 kompakt megszakító S2+mérés 4P 630A 70kA",1134920,"DPX/DPX3 kompakt megszakítók",1389142.08]
["422378","422378","DPX3 1600 kompakt megszakító S2+mérés 4P 800A 70kA",1296298,"DPX/DPX3 kompakt megszakítók",1586668.7519999999]
["422379","422379","DPX3 1600 kompakt megszakító S2+mérés 4P 1000A 70kA",1417993,"DPX/DPX3 kompakt megszakítók",1735623.4319999998]
["422380","422380","DPX3 1600 kompakt megszakító S2+mérés 4P 1250A 70kA",1547622,"DPX/DPX3 kompakt megszakítók",1894289.3279999997]
["422381","422381","DPX3 1600 kompakt megszakító S2+mérés 4P 1600A 70kA",1824082,"DPX/DPX3 kompakt megszakítók",2232676.3679999998]
["422383","422383","DPX3 1600 kompakt megszakító S2+mérés 3P 630A 100kA",1056878,"DPX/DPX3 kompakt megszakítók",1293618.6719999998]
["422384","422384","DPX3 1600 kompakt megszakító S2+mérés 3P 800A 100kA",1201059,"DPX/DPX3 kompakt megszakítók",1470096.216]
["422385","422385","DPX3 1600 kompakt megszakító S2+mérés 3P 1000A 100kA",1332012,"DPX/DPX3 kompakt megszakítók",1630382.6880000001]
["422386","422386","DPX3 1600 kompakt megszakító S2+mérés 3P 1250A 100kA",1480162,"DPX/DPX3 kompakt megszakítók",1811718.2879999997]
["422389","422389","DPX3 1600 kompakt megszakító S2+mérés 4P 630A 100kA",1256615,"DPX/DPX3 kompakt megszakítók",1538096.7599999998]
["422390","422390","DPX3 1600 kompakt megszakító S2+mérés 4P 800A 100kA",1435188,"DPX/DPX3 kompakt megszakítók",1756670.112]
["422391","422391","DPX3 1600 kompakt megszakító S2+mérés 4P 1000A 100kA",1574079,"DPX/DPX3 kompakt megszakítók",1926672.6959999998]
["422392","422392","DPX3 1600 kompakt megszakító S2+mérés 4P 1250A 100kA",1719584,"DPX/DPX3 kompakt megszakítók",2104770.8160000001]
["422395","422395","DPX3 1600 kompakt megszakító Sg 3P 630A 36kA",783065,"DPX/DPX3 kompakt megszakítók",958471.55999999982]
["422396","422396","DPX3 1600 kompakt megszakító Sg 3P 800A 36kA",906081,"DPX/DPX3 kompakt megszakítók",1109043.1439999999]
["422397","422397","DPX3 1600 kompakt megszakító Sg 3P 1000A 36kA",1015872,"DPX/DPX3 kompakt megszakítók",1243427.328]
["422398","422398","DPX3 1600 kompakt megszakító Sg 3P 1250A 36kA",1171957,"DPX/DPX3 kompakt megszakítók",1434475.3679999998]
["422399","422399","DPX3 1600 kompakt megszakító Sg 3P 1600A 36kA",1402120,"DPX/DPX3 kompakt megszakítók",1716194.88]
["422401","422401","DPX3 1600 kompakt megszakító Sg 4P 630A 36kA",912695,"DPX/DPX3 kompakt megszakítók",1117138.68]
["422402","422402","DPX3 1600 kompakt megszakító Sg 4P 800A 36kA",1115080,"DPX/DPX3 kompakt megszakítók",1364857.92]
["422403","422403","DPX3 1600 kompakt megszakító Sg 4P 1000A 36kA",1220902,"DPX/DPX3 kompakt megszakítók",1494384.048]
["422404","422404","DPX3 1600 kompakt megszakító Sg 4P 1250A 36kA",1332012,"DPX/DPX3 kompakt megszakítók",1630382.6880000001]
["422405","422405","DPX3 1600 kompakt megszakító Sg 4P 1600A 36kA",1611116,"DPX/DPX3 kompakt megszakítók",1972005.9839999999]
["422407","422407","DPX3 1600 kompakt megszakító Sg 3P 630A 50kA",832007,"DPX/DPX3 kompakt megszakítók",1018376.5679999999]
["422408","422408","DPX3 1600 kompakt megszakító Sg 3P 800A 50kA",962960,"DPX/DPX3 kompakt megszakítók",1178663.0399999998]
["422409","422409","DPX3 1600 kompakt megszakító Sg 3P 1000A 50kA",1082009,"DPX/DPX3 kompakt megszakítók",1324379.0159999998]
["422410","422410","DPX3 1600 kompakt megszakító Sg 3P 1250A 50kA",1246034,"DPX/DPX3 kompakt megszakítók",1525145.6159999999]
["422411","422411","DPX3 1600 kompakt megszakító Sg 3P 1600A 50kA",1462967,"DPX/DPX3 kompakt megszakítók",1790671.608]
["422413","422413","DPX3 1600 kompakt megszakító Sg 4P 630A 50kA",970898,"DPX/DPX3 kompakt megszakítók",1188379.1519999998]
["422414","422414","DPX3 1600 kompakt megszakító Sg 4P 800A 50kA",1189155,"DPX/DPX3 kompakt megszakítók",1455525.72]
["422415","422415","DPX3 1600 kompakt megszakító Sg 4P 1000A 50kA",1298944,"DPX/DPX3 kompakt megszakítók",1589907.4559999998]
["422416","422416","DPX3 1600 kompakt megszakító Sg 4P 1250A 50kA",1415346,"DPX/DPX3 kompakt megszakítók",1732383.504]
["422417","422417","DPX3 1600 kompakt megszakító Sg 4P 1600A 50kA",1712969,"DPX/DPX3 kompakt megszakítók",2096674.0559999999]
["422419","422419","DPX3 1600 kompakt megszakító Sg 3P 630A 70kA",965606,"DPX/DPX3 kompakt megszakítók",1181901.7439999999]
["422420","422420","DPX3 1600 kompakt megszakító Sg 3P 800A 70kA",1111111,"DPX/DPX3 kompakt megszakítók",1359999.8639999998]
["422421","422421","DPX3 1600 kompakt megszakító Sg 3P 1000A 70kA",1243388,"DPX/DPX3 kompakt megszakítók",1521906.912]
["422422","422422","DPX3 1600 kompakt megszakító Sg 3P 1250A 70kA (mérés nélkül)",1388891,"DPX/DPX3 kompakt megszakítók",1700002.584]
["422423","422423","DPX3 1600 kompakt megszakító Sg 3P 1600A 70kA",1685192,"DPX/DPX3 kompakt megszakítók",2062675.0079999999]
["422425","422425","DPX3 1600 kompakt megszakító Sg 4P 630A 70kA",1164022,"DPX/DPX3 kompakt megszakítók",1424762.9279999998]
["422426","422426","DPX3 1600 kompakt megszakító Sg 4P 800A 70kA",1349208,"DPX/DPX3 kompakt megszakítók",1651430.5919999999]
["422427","422427","DPX3 1600 kompakt megszakító Sg 4P 1000A 70kA",1490743,"DPX/DPX3 kompakt megszakítók",1824669.4319999998]
["422428","422428","DPX3 1600 kompakt megszakító Sg 4P 1250A 70kA",1644186,"DPX/DPX3 kompakt megszakítók",2012483.6639999999]
["422429","422429","DPX3 1600 kompakt megszakító Sg 4P 1600A 70kA",1953712,"DPX/DPX3 kompakt megszakítók",2391343.4879999999]
["422431","422431","DPX3 1600 kompakt megszakító Sg 3P 630A 100kA",1078042,"DPX/DPX3 kompakt megszakítók",1319523.4080000001]
["422432","422432","DPX3 1600 kompakt megszakító Sg 3P 800A 100kA",1246034,"DPX/DPX3 kompakt megszakítók",1525145.6159999999]
["422433","422433","DPX3 1600 kompakt megszakító Sg 3P 1000A 100kA",1394182,"DPX/DPX3 kompakt megszakítók",1706478.7679999999]
["422434","422434","DPX3 1600 kompakt megszakító Sg 3P 1250A 100kA",1560852,"DPX/DPX3 kompakt megszakítók",1910482.8479999998]
["422437","422437","DPX3 1600 kompakt megszakító Sg 4P 630A 100kA",1306880,"DPX/DPX3 kompakt megszakítók",1599621.1199999999]
["422438","422438","DPX3 1600 kompakt megszakító Sg 4P 800A 100kA",1511909,"DPX/DPX3 kompakt megszakítók",1850576.6159999999]
["422439","422439","DPX3 1600 kompakt megszakító Sg 4P 1000A 100kA",1679900,"DPX/DPX3 kompakt megszakítók",2056197.5999999999]
["422440","422440","DPX3 1600 kompakt megszakító Sg 4P 1250A 100kA",1851861,"DPX/DPX3 kompakt megszakítók",2266677.8639999996]
["422443","422443","DPX3 1600 kompakt megszakító Sg+mérés 3P 630A 36kA",867721,"DPX/DPX3 kompakt megszakítók",1062090.504]
["422444","422444","DPX3 1600 kompakt megszakító Sg+mérés 3P 800A 36kA",992062,"DPX/DPX3 kompakt megszakítók",1214283.888]
["422445","422445","DPX3 1600 kompakt megszakító Sg+mérés 3P 1000A 36kA",1101852,"DPX/DPX3 kompakt megszakítók",1348666.8479999998]
["422446","422446","DPX3 1600 kompakt megszakító Sg+mérés 3P 1250A 36kA",1257938,"DPX/DPX3 kompakt megszakítók",{"$f":"+D11846*0.72*1.7","v":1539716.112}]
["422447","422447","DPX3 1600 kompakt megszakító Sg+mérés 3P 1600A 36kA",1455030,"DPX/DPX3 kompakt megszakítók",1780956.72]
["422449","422449","DPX3 1600 kompakt megszakító Sg+mérés 4P 630A 36kA",999998,"DPX/DPX3 kompakt megszakítók",1223997.5519999999]
["422450","422450","DPX3 1600 kompakt megszakító Sg+mérés 4P 800A 36kA",1199736,"DPX/DPX3 kompakt megszakítók",1468476.8639999998]
["422451","422451","DPX3 1600 kompakt megszakító Sg+mérés 4P 1000A 36kA",1305557,"DPX/DPX3 kompakt megszakítók",1598001.7679999999]
["422452","422452","DPX3 1600 kompakt megszakító Sg+mérés 4P 1250A 36kA",1415346,"DPX/DPX3 kompakt megszakítók",1732383.504]
["422453","422453","DPX3 1600 kompakt megszakító Sg+mérés 4P 1600A 36kA",1693129,"DPX/DPX3 kompakt megszakítók",2072389.8959999997]
["422455","422455","DPX3 1600 kompakt megszakító Sg+mérés 3P 630A 50kA",917986,"DPX/DPX3 kompakt megszakítók",1123614.8639999998]
["422456","422456","DPX3 1600 kompakt megszakító Sg+mérés 3P 800A 50kA",1048941,"DPX/DPX3 kompakt megszakítók",1283903.784]
["422457","422457","DPX3 1600 kompakt megszakító Sg+mérés 3P 1000A 50kA",1167990,"DPX/DPX3 kompakt megszakítók",1429619.7599999998]
["422458","422458","DPX3 1600 kompakt megszakító Sg+mérés 3P 1250A 50kA",1332012,"DPX/DPX3 kompakt megszakítók",1630382.6880000001]
["422459","422459","DPX3 1600 kompakt megszakító Sg+mérés 3P 1600A 50kA",1547622,"DPX/DPX3 kompakt megszakítók",1894289.3279999997]
["422461","422461","DPX3 1600 kompakt megszakító Sg+mérés 4P 630A 50kA",1056878,"DPX/DPX3 kompakt megszakítók",1293618.6719999998]
["422462","422462","DPX3 1600 kompakt megszakító Sg+mérés 4P 800A 50kA",1275134,"DPX/DPX3 kompakt megszakítók",1560764.0159999998]
["422463","422463","DPX3 1600 kompakt megszakító Sg+mérés 4P 1000A 50kA",1383600,"DPX/DPX3 kompakt megszakítók",1693526.4]
["422464","422464","DPX3 1600 kompakt megszakító Sg+mérés 4P 1250A 50kA",1502648,"DPX/DPX3 kompakt megszakítók",1839241.152]
["422465","422465","DPX3 1600 kompakt megszakító Sg+mérés 4P 1600A 50kA",1798950,"DPX/DPX3 kompakt megszakítók",2201914.7999999998]
["422467","422467","DPX3 1600 kompakt megszakító Sg+mérés 3P 630A 70kA",1047618,"DPX/DPX3 kompakt megszakítók",1282284.4319999998]
["422468","422468","DPX3 1600 kompakt megszakító Sg+mérés 3P 800A 70kA",1195767,"DPX/DPX3 kompakt megszakítók",1463618.808]
["422469","422469","DPX3 1600 kompakt megszakító Sg+mérés 3P 1000A 70kA",1330690,"DPX/DPX3 kompakt megszakítók",1628764.5599999998]
["422470","422470","DPX3 1600 kompakt megszakító Sg+mérés 3P 1250A 70kA",1478840,"DPX/DPX3 kompakt megszakítók",1810100.16]
["422471","422471","DPX3 1600 kompakt megszakító Sg+mérés 3P 1600A 70kA",1769849,"DPX/DPX3 kompakt megszakítók",2166295.176]
["422473","422473","DPX3 1600 kompakt megszakító Sg+mérés 4P 630A 70kA",1252646,"DPX/DPX3 kompakt megszakítók",1533238.7039999999]
["422474","422474","DPX3 1600 kompakt megszakító Sg+mérés 4P 800A 70kA",1437833,"DPX/DPX3 kompakt megszakítók",1759907.5919999999]
["422475","422475","DPX3 1600 kompakt megszakító Sg+mérés 4P 1000A 70kA",1578047,"DPX/DPX3 kompakt megszakítók",1931529.5279999997]
["422476","422476","DPX3 1600 kompakt megszakító Sg+mérés 4P 1250A 70kA",1727520,"DPX/DPX3 kompakt megszakítók",2114484.48]
["422477","422477","DPX3 1600 kompakt megszakító Sg+mérés 4P 1600A 70kA",2041015,"DPX/DPX3 kompakt megszakítók",2498202.36]
["422479","422479","DPX3 1600 kompakt megszakító Sg+érés 3P 630A 100kA",1162699,"DPX/DPX3 kompakt megszakítók",1423143.5759999999]
["422480","422480","DPX3 1600 kompakt megszakító Sg+mérés 3P 800A 100kA",1330690,"DPX/DPX3 kompakt megszakítók",1628764.5599999998]
["422481","422481","DPX3 1600 kompakt megszakító Sg+mérés 3P 1000A 100kA",1478840,"DPX/DPX3 kompakt megszakítók",1810100.16]
["422482","422482","DPX3 1600 kompakt megszakító Sg+mérés 3P 1250A 100kA",1646829,"DPX/DPX3 kompakt megszakítók",2015718.6959999998]
["422485","422485","DPX3 1600 kompakt megszakító Sg+mérés 4P 630A 100kA",1391536,"DPX/DPX3 kompakt megszakítók",1703240.0639999998]
["422486","422486","DPX3 1600 kompakt megszakító Sg+mérés 4P 800A 100kA",1595244,"DPX/DPX3 kompakt megszakítók",1952578.6559999997]
["422487","422487","DPX3 1600 kompakt megszakító Sg+mérés 4P 1000A 100kA",1752651,"DPX/DPX3 kompakt megszakítók",2145244.824]
["422488","422488","DPX3 1600 kompakt megszakító Sg+mérés 4P 1250A 100kA",1924613,"DPX/DPX3 kompakt megszakítók",2355726.3119999999]
["422490","422490","DPX3-I 1600 terheléskapcsoló SEZ 3P 630 A",378298,"DPX/DPX3 kompakt megszakítók",463036.75199999998]
["422491","422491","DPX3-I 1600 terheléskapcsoló SEZ 3P 800A",465602,"DPX/DPX3 kompakt megszakítók",569896.848]
["422492","422492","DPX3-I 1600 terheléskapcsoló SEZ 3P 1250A",586767,"DPX/DPX3 kompakt megszakítók",718202.80799999996]
["422493","422493","DPX3-I 1600 terheléskapcsoló SEZ 3P 1600A",773805,"DPX/DPX3 kompakt megszakítók",947137.32]
["422494","422494","DPX3-I 1600 terheléskapcsoló SEZ 4P 630A",474860,"DPX/DPX3 kompakt megszakítók",581228.64]
["422495","422495","DPX3-I 1600 terheléskapcsoló SEZ 4P 800A",585972,"DPX/DPX3 kompakt megszakítók",717229.72799999989]
["422496","422496","DPX3-I 1600 terheléskapcsoló SEZ 4P 1250A",738092,"DPX/DPX3 kompakt megszakítók",903424.60800000001]
["422497","422497","DPX3-I 1600 terheléskapcsoló SEZ 4P 1600A",965606,"DPX/DPX3 kompakt megszakítók",1181901.7439999999]
["422498","422498","DPX3 630 komp. megsz.S1 3P 250A 36kA",332613,"DPX/DPX3 kompakt megszakítók",407118.31199999998]
["422499","422499","DPX3 630 komp. megsz.S1 3P 320A 36kA",358198,"DPX/DPX3 kompakt megszakítók",438434.35200000001]
["422500","422500","DPX3 630 komp. megsz.S1 3P 400A 36kA",390180,"DPX/DPX3 kompakt megszakítók",477580.31999999995]
["422501","422501","DPX3 630 komp. megsz.S1 3P 500A 36kA",447750,"DPX/DPX3 kompakt megszakítók",548046]
["422502","422502","DPX3 630 komp. megsz.S1 3P 630A 36kA",511718,"DPX/DPX3 kompakt megszakítók",626342.83199999994]
["422503","422503","DPX3 630 komp. megsz.S1 4P 250A 36kA",370991,"DPX/DPX3 kompakt megszakítók",454092.984]
["422504","422504","DPX3 630 komp. megsz.S1 4P 320A 36kA",422165,"DPX/DPX3 kompakt megszakítók",516729.95999999996]
["422505","422505","DPX3 630 komp. megsz.S1 4P 400A 36kA",486131,"DPX/DPX3 kompakt megszakítók",595024.34400000004]
["422506","422506","DPX3 630 komp. megsz.S1 4P 500A 36kA",550098,"DPX/DPX3 kompakt megszakítók",673319.95199999993]
["422507","422507","DPX3 630 komp. megsz.S1 4P 630A 36kA",626856,"DPX/DPX3 kompakt megszakítók",767271.74399999995]
["422508","422508","DPX3 630 komp. megsz.S1 3P 250A 50kA",345896,"DPX/DPX3 kompakt megszakítók",423376.70399999997]
["422509","422509","DPX3 630 komp. megsz.S1 3P 320A 50kA",371838,"DPX/DPX3 kompakt megszakítók",455129.71199999994]
["422510","422510","DPX3 630 komp. megsz.S1 3P 400A 50kA",399727,"DPX/DPX3 kompakt megszakítók",489265.848]
["422511","422511","DPX3 630 komp. megsz.S1 3P 500A 50kA",429706,"DPX/DPX3 kompakt megszakítók",525960.14399999997]
["422512","422512","DPX3 630 komp. megsz.S1 3P 630A 50kA",461933,"DPX/DPX3 kompakt megszakítók",565405.99199999997]
["422513","422513","DPX3 630 komp. megsz.S1 4P 250A 50kA",496579,"DPX/DPX3 kompakt megszakítók",607812.696]
["422514","422514","DPX3 630 komp. megsz.S1 4P 320A 50kA",533822,"DPX/DPX3 kompakt megszakítók",653398.12799999991]
["422515","422515","DPX3 630 komp. megsz.S1 4P 400A 50kA",573859,"DPX/DPX3 kompakt megszakítók",702403.41599999997]
["422516","422516","DPX3 630 komp. megsz.S1 4P 500A 50kA",616898,"DPX/DPX3 kompakt megszakítók",755083.152]
["422517","422517","DPX3 630 komp. megsz.S1 4P 630A 50kA",663166,"DPX/DPX3 kompakt megszakítók",811715.18399999989]
["422518","422518","DPX3 630 komp. megsz.S1 3P 250A 70kA",370991,"DPX/DPX3 kompakt megszakítók",454092.984]
["422519","422519","DPX3 630 komp. megsz.S1 3P 320A 70kA",396578,"DPX/DPX3 kompakt megszakítók",{"$f":"+D11910*0.72*1.7","v":485411.47199999995}]
["422520","422520","DPX3 630 komp. megsz.S1 3P 400A 70kA",431119,"DPX/DPX3 kompakt megszakítók",527689.65599999996]
["422521","422521","DPX3 630 komp. megsz.S1 3P 500A 70kA",486131,"DPX/DPX3 kompakt megszakítók",595024.34400000004]
["422522","422522","DPX3 630 komp. megsz.S1 3P 630A 70kA",562889,"DPX/DPX3 kompakt megszakítók",688976.13599999994]
["422523","422523","DPX3 630 komp. megsz.S1 4P 250A 70kA",442633,"DPX/DPX3 kompakt megszakítók",541782.79200000002]
["422524","422524","DPX3 630 komp. megsz.S1 4P 320A 70kA",498924,"DPX/DPX3 kompakt megszakítók",610682.97599999991]
["422525","422525","DPX3 630 komp. megsz.S1 4P 400A 70kA",524510,"DPX/DPX3 kompakt megszakítók",642000.24]
["422526","422526","DPX3 630 komp. megsz.S1 4P 500A 70kA",614064,"DPX/DPX3 kompakt megszakítók",751614.33599999989]
["422527","422527","DPX3 630 komp. megsz.S1 4P 630A 70kA",681867,"DPX/DPX3 kompakt megszakítók",834605.20799999998]
["422528","422528","DPX3 630 komp. megsz.S1 3P 250A 100kA",429841,"DPX/DPX3 kompakt megszakítók",526125.38399999996]
["422529","422529","DPX3 630 komp. megsz.S1 3P 320A 100kA",460545,"DPX/DPX3 kompakt megszakítók",563707.07999999996]
["422530","422530","DPX3 630 komp. megsz.S1 3P 400A 100kA",498924,"DPX/DPX3 kompakt megszakítók",610682.97599999991]
["422531","422531","DPX3 630 komp. megsz.S1 3P 500A 100kA",575684,"DPX/DPX3 kompakt megszakítók",704637.2159999999]
["422532","422532","DPX3 630 komp. megsz.S1 3P 630A 100kA",665236,"DPX/DPX3 kompakt megszakítók",814248.86399999994]
["422533","422533","DPX3 630 komp. megsz.S1 4P 250A 100kA",550098,"DPX/DPX3 kompakt megszakítók",673319.95199999993]
["422534","422534","DPX3 630 komp. megsz.S1 4P 320A 100kA",601270,"DPX/DPX3 kompakt megszakítók",735954.47999999986]
["422535","422535","DPX3 630 komp. megsz.S1 4P 400A 100kA",639651,"DPX/DPX3 kompakt megszakítók",782932.82399999991]
["422536","422536","DPX3 630 komp. megsz.S1 4P 500A 100kA",716409,"DPX/DPX3 kompakt megszakítók",876884.61599999992]
["422537","422537","DPX3 630 komp. megsz.S1 4P 630A 100kA",818754,"DPX/DPX3 kompakt megszakítók",1002154.8959999999]
["422539","422539","DPX3 1600 komp. megsz.S1 3P 630A 36kA",525471,"DPX/DPX3 kompakt megszakítók",643176.50399999996]
["422540","422540","DPX3 1600 komp. megsz.S1 3P 800A 36kA",605436,"DPX/DPX3 kompakt megszakítók",741053.66399999999]
["422541","422541","DPX3 1600 komp. megsz.S1 3P 1000A 36kA",685401,"DPX/DPX3 kompakt megszakítók",838930.82399999991]
["422542","422542","DPX3 1600 komp. megsz.S1 3P 1250A 36kA",776789,"DPX/DPX3 kompakt megszakítók",950789.73599999992]
["422543","422543","DPX3 1600 komp. megsz.S1 3P 1600A 36kA",913871,"DPX/DPX3 kompakt megszakítók",1118578.1040000001]
["422545","422545","DPX3 1600 komp. megsz.S1 4P 630A 36kA",1075144,"DPX/DPX3 kompakt megszakítók",1315976.2559999998]
["422546","422546","DPX3 1600 komp. megsz.S1 4P 800A 36kA",605436,"DPX/DPX3 kompakt megszakítók",741053.66399999999]
["422547","422547","DPX3 1600 komp. megsz.S1 4P 1000A 36kA",753941,"DPX/DPX3 kompakt megszakítók",922823.78399999999]
["422548","422548","DPX3 1600 komp. megsz.S1 4P 1250A 36kA",822483,"DPX/DPX3 kompakt megszakítók",1006719.192]
["422549","422549","DPX3 1600 komp. megsz.S1 4P 1600A 36kA",1073799,"DPX/DPX3 kompakt megszakítók",1314329.976]
["422551","422551","DPX3 1600 komp. megsz.S1 3P 630A 50kA",588477,"DPX/DPX3 kompakt megszakítók",720295.848]
["422552","422552","DPX3 1600 komp. megsz.S1 3P 800A 50kA",678030,"DPX/DPX3 kompakt megszakítók",829908.72]
["422553","422553","DPX3 1600 komp. megsz.S1 3P 1000A 50kA",767583,"DPX/DPX3 kompakt megszakítók",939521.59199999995]
["422554","422554","DPX3 1600 komp. megsz.S1 3P 1250A 50kA",869928,"DPX/DPX3 kompakt megszakítók",1064791.872]
["422555","422555","DPX3 1600 komp. megsz.S1 3P 1600A 50kA",1023447,"DPX/DPX3 kompakt megszakítók",1252699.128]
["422557","422557","DPX3 1600 komp. megsz.S1 4P 630A 50kA",678030,"DPX/DPX3 kompakt megszakítók",829908.72]
["422558","422558","DPX3 1600 komp. megsz.S1 4P 800A 50kA",844342,"DPX/DPX3 kompakt megszakítók",1033474.608]
["422559","422559","DPX3 1600 komp. megsz.S1 4P 1000A 50kA",921102,"DPX/DPX3 kompakt megszakítók",1127428.8479999998]
["422560","422560","DPX3 1600 komp. megsz.S1 4P 1250A 50kA",997860,"DPX/DPX3 kompakt megszakítók",1221380.6399999999]
["422561","422561","DPX3 1600 komp. megsz.S1 4P 1600A 50kA",1202553,"DPX/DPX3 kompakt megszakítók",1471924.8719999997]
["422563","422563","DPX3 1600 komp. megsz.S1 3P 630A 70kA",678030,"DPX/DPX3 kompakt megszakítók",829908.72]
["422564","422564","DPX3 1600 komp. megsz.S1 3P 800A 70kA",793169,"DPX/DPX3 kompakt megszakítók",970838.85599999991]
["422565","422565","DPX3 1600 komp. megsz.S1 3P 1000A 70kA",882722,"DPX/DPX3 kompakt megszakítók",1080451.7279999999]
["422566","422566","DPX3 1600 komp. megsz.S1 3P 1250A 70kA",997860,"DPX/DPX3 kompakt megszakítók",1221380.6399999999]
["422567","422567","DPX3 1600 komp. megsz.S1 3P 1600A 70kA",1202553,"DPX/DPX3 kompakt megszakítók",1471924.8719999997]
["422569","422569","DPX3 1600 komp. megsz.S1 4P 630A 70kA",831549,"DPX/DPX3 kompakt megszakítók",1017815.976]
["422570","422570","DPX3 1600 komp. megsz.S1 4P 800A 70kA",959481,"DPX/DPX3 kompakt megszakítók",1174404.7439999999]
["422571","422571","DPX3 1600 komp. megsz.S1 4P 1000A 70kA",1061827,"DPX/DPX3 kompakt megszakítók",1299676.2479999999]
["422572","422572","DPX3 1600 komp. megsz.S1 4P 1250A 70kA",1176966,"DPX/DPX3 kompakt megszakítók",1440606.3840000001]
["422573","422573","DPX3 1600 komp. megsz.S1 4P 1600A 70kA",1394451,"DPX/DPX3 kompakt megszakítók",1706808.024]
["422575","422575","DPX3 1600 komp. megsz.S1 3P 630A 100kA",767583,"DPX/DPX3 kompakt megszakítók",939521.59199999995]
["422576","422576","DPX3 1600 komp. megsz.S1 3P 800A 100kA",882722,"DPX/DPX3 kompakt megszakítók",1080451.7279999999]
["422577","422577","DPX3 1600 komp. megsz.S1 3P 1000A 100kA",997860,"DPX/DPX3 kompakt megszakítók",1221380.6399999999]
["422578","422578","DPX3 1600 komp. megsz.S1 3P 1250A 100kA",1113001,"DPX/DPX3 kompakt megszakítók",1362313.2239999999]
["422581","422581","DPX3 1600 komp. megsz.S1 4P 630A 100kA",933894,"DPX/DPX3 kompakt megszakítók",1143086.2559999998]
["422582","422582","DPX3 1600 komp. megsz.S1 4P 800A 100kA",1023447,"DPX/DPX3 kompakt megszakítók",1252699.128]
["422583","422583","DPX3 1600 komp. megsz.S1 4P 1000A 100kA",1189761,"DPX/DPX3 kompakt megszakítók",1456267.4639999999]
["422584","422584","DPX3 1600 komp. megsz.S1 4P 1250A 100kA",1317693,"DPX/DPX3 kompakt megszakítók",1612856.2319999998]
["422586","422586","DPX3 630 tartozékok kocsizó szerkezet mellső 3P",1019839,"DPX/DPX3 kompakt megszakítók",1248282.936]
["422587","422587","DPX3 630 tartozékok kocsizó szerkezet mellső 4P",1164022,"DPX/DPX3 kompakt megszakítók",1424762.9279999998]
["422588","422588","DPX3 630 tartozékok kocsizó szerkezet hátsó 3P",1078042,"DPX/DPX3 kompakt megszakítók",1319523.4080000001]
["422589","422589","DPX3 630 tartozékok kocsizó szerkezet hátsó 4P",1230158,"DPX/DPX3 kompakt megszakítók",1505713.392]
["422590","422590","DPX3 630 tartozékok IP20 kapocstakaró 3P",20488,"DPX/DPX3 kompakt megszakítók",25077.311999999998]
["422591","422591","DPX3 630 tartozékok IP20 kapocstakaró 4P",26442,"DPX/DPX3 kompakt megszakítók",32365.007999999994]
["422592","422592","DPX3 630 tartozékok külső nulla",39670,"DPX/DPX3 kompakt megszakítók",48556.079999999994]
["422593","422593","DPX3 1600 tartozékok \"Debro-lift\" mechanizmus 3P",396816,"DPX/DPX3 kompakt megszakítók",{"$f":"+D11974*0.72*1.7","v":485702.78399999993}]
["422594","422594","DPX3 1600 tartozékok \"Debro-lift\" mechanizmus 4P",436499,"DPX/DPX3 kompakt megszakítók",534274.77599999995]
["422610",422610,"DPX3 630 320A 3P 70kA MA kompakt megszakító",357642,"DPX/DPX3 kompakt megszakítók",437753.80799999996]
["422623","422623","DPX3 630/1600 nullfeszültség kioldó késleltető modulokhoz",40464,"DPX/DPX3 kompakt megszakítók",49527.935999999994]
["422680","422680","Forrásátkapcsoló automatika Standard, LED kijelzővel",187561,"DPX/DPX3 kompakt megszakítók",229574.66399999996]
["422682","422682","Forrásátkapcsoló automatika Advanced, LCD kijelzővel",334039,"DPX/DPX3 kompakt megszakítók",408863.73599999998]
["422683","422683","Forrásátkapcsoló automatika Advanced sínbontóval, LCD kijelzővel",525822,"DPX/DPX3 kompakt megszakítók",643606.12799999991]
["422686","422686","Automatikus forrásátkapcsoló relé forrásátkapcsoló automatikához, riasztással, LED kijelzéssel",130929,"DPX/DPX3 kompakt megszakítók",160257.09599999999]
["422687","422687","USB programozó modul Advanced forrásátkapcsoló automatikához",58954,"DPX/DPX3 kompakt megszakítók",72159.695999999996]
["422688","422688","WIFI programozó modul Advanced forrásátkapcsoló automatikához",141803,"DPX/DPX3 kompakt megszakítók",173566.872]
["422689","422689","Optocsatolós RS485 interfész Advanced forrásátkapcsoló automatikához",62284,"DPX/DPX3 kompakt megszakítók",76235.615999999995]
["422690","422690","4 optocsatolós statikus kimenet Advanced forrásátkapcsoló automatikához",39185,"DPX/DPX3 kompakt megszakítók",47962.44]
["422691","422691","2 potenciálfüggetlen NO relé kimenet 5 A 250 V~ Advanced forrásátkapcsoló automatikához",43992,"DPX/DPX3 kompakt megszakítók",53846.207999999999]
["422692","422692","2 optocsatolós digitális bemenet és 2 potenciálfüggetlen NO relé kimenet 5 A 250 V~ Advanced forrásátkapcsoló automatikához",56496,"DPX/DPX3 kompakt megszakítók",69151.103999999992]
["431100","431100","DCX-M terhelés átkapcsoló 3P 40A",28611,"Kézi forrásváltó kapcsoló",35019.863999999994]
["431101","431101","DCX-M terhelés átkapcsoló 3P 63A",28611,"Kézi forrásváltó kapcsoló",35019.863999999994]
["431102","431102","DCX-M terhelés átkapcsoló 3P 100A",60086,"Kézi forrásváltó kapcsoló",73545.263999999996]
["431103","431103","DCX-M terhelés átkapcsoló 3P 125A",85833,"Kézi forrásváltó kapcsoló",105059.59199999999]
["431104","431104","DCX-M terhelés átkapcsoló 3P 160A",100139,"Kézi forrásváltó kapcsoló",122570.136]
["431105","431105","DCX-M terhelés átkapcsoló 3P 200A",121598,"Kézi forrásváltó kapcsoló",148835.95199999999]
["431106","431106","DCX-M terhelés átkapcsoló 3P 250A",143057,"Kézi forrásváltó kapcsoló",175101.76799999998]
["431107","431107","DCX-M terhelés átkapcsoló 3P 315A",157363,"Kézi forrásváltó kapcsoló",192612.31200000001]
["431108","431108","DCX-M terhelés átkapcsoló 3P 400A",214586,"Kézi forrásváltó kapcsoló",262653.26399999997]
["431109","431109","DCX-M terhelés átkapcsoló 3P 630A",343338,"Kézi forrásváltó kapcsoló",420245.71199999994]
["431110","431110","DCX-M terhelés átkapcsoló 3P 800A",400560,"Kézi forrásváltó kapcsoló",490285.44]
["431111","431111","DCX-M terhelés átkapcsoló 3P 1000A",786814,"Kézi forrásváltó kapcsoló",963060.33599999989]
["431112","431112","DCX-M terhelés átkapcsoló 3P 1250A",1072929,"Kézi forrásváltó kapcsoló",1313265.0959999999]
["431113","431113","DCX-M terhelés átkapcsoló 3P 1600A",1273208,"Kézi forrásváltó kapcsoló",1558406.5919999999]
["431120","431120","DCX-M terhelés átkapcsoló 3P+N 40A",35765,"Kézi forrásváltó kapcsoló",43776.36]
["431121","431121","DCX-M terhelés átkapcsoló 3P+N 63A",35765,"Kézi forrásváltó kapcsoló",43776.36]
["431122","431122","DCX-M terhelés átkapcsoló 3P+N 100A",78682,"Kézi forrásváltó kapcsoló",96306.767999999996]
["431123","431123","DCX-M terhelés átkapcsoló 3P+N 125A",92988,"Kézi forrásváltó kapcsoló",113817.31199999999]
["431124","431124","DCX-M terhelés átkapcsoló 3P+N 160A",114446,"Kézi forrásváltó kapcsoló",140081.90399999998]
["431125","431125","DCX-M terhelés átkapcsoló 3P+N 200A",121598,"Kézi forrásváltó kapcsoló",148835.95199999999]
["431126","431126","DCX-M terhelés átkapcsoló 3P+N 250A",157363,"Kézi forrásváltó kapcsoló",192612.31200000001]
["431127","431127","DCX-M terhelés átkapcsoló 3P+N 315A",193127,"Kézi forrásváltó kapcsoló",236387.448]
["431128","431128","DCX-M terhelés átkapcsoló 3P+N 400A",264655,"Kézi forrásváltó kapcsoló",323937.72000000003]
["431129","431129","DCX-M terhelés átkapcsoló 3P+N 630A",403422,"Kézi forrásváltó kapcsoló",493788.52799999993]
["431130","431130","DCX-M terhelés átkapcsoló 3P+N 800A",484964,"Kézi forrásváltó kapcsoló",593595.93599999987]
["431131","431131","DCX-M terhelés átkapcsoló 3P+N 1000A",957053,"Kézi forrásváltó kapcsoló",1171432.872]
["431132","431132","DCX-M terhelés átkapcsoló 3P+N 1250A",1281793,"Kézi forrásváltó kapcsoló",1568914.632]
["431133","431133","DCX-M terhelés átkapcsoló 3P+N 1600A",1559324,"Kézi forrásváltó kapcsoló",1908612.5759999999]
["431140","431140","DCX-M meghosszabbított hajtás készlet 40 - 160A",6438,"Kézi forrásváltó kapcsoló",7880.1119999999992]
["431141","431141","DCX-M meghosszabbított hajtás készlet 200 - 400A",17166,"Kézi forrásváltó kapcsoló",21011.184000000001]
["431142","431142","DCX-M meghosszabbított hajtás készlet 630 - 800A",17881,"Kézi forrásváltó kapcsoló",21886.343999999997]
["431143","431143","DCX-M meghosszabbított hajtás készlet 1000 - 1250A",20029,"Kézi forrásváltó kapcsoló",24515.495999999999]
["431144","431144","DCX-M meghosszabbított hajtás készlet 1600A",24191,"Kézi forrásváltó kapcsoló",29609.784]
["431145","431145","DCX-M közvetlen rotációs kar 40 - 160A",3861,"Kézi forrásváltó kapcsoló",4725.8639999999996]
["431146","431146","DCX-M közvetlen rotációs kar 200 - 400A",10584,"Kézi forrásváltó kapcsoló",12954.815999999999]
["431147","431147","DCX-M közvetlen rotációs kar 630 - 800A",12159,"Kézi forrásváltó kapcsoló",14882.615999999998]
["431148","431148","DCX-M közvetlen rotációs kar 1000 - 1250A",14449,"Kézi forrásváltó kapcsoló",17685.575999999997]
["431149","431149","DCX-M közvetlen rotációs kar 1600A",16167,"Kézi forrásváltó kapcsoló",19788.407999999999]
["431150","431150","DCX-M extra hosszú rúd 40 - 160A",5006,"Kézi forrásváltó kapcsoló",6127.3439999999991]
["431151","431151","DCX-M extra hosszú rúd 200 - 400A",6438,"Kézi forrásváltó kapcsoló",7880.1119999999992]
["431155","431155","DCX-M segédérintkező 1250A-ig - Z+Ny",3288,"Kézi forrásváltó kapcsoló",4024.5120000000002]
["431156","431156","DCX-M segédérintkező 1250A-ig - 2Z+2Ny",5722,"Kézi forrásváltó kapcsoló",7003.7280000000001]
["431157","431157","DCX-M 1600 segédérintkező - Z+Ny",3288,"Kézi forrásváltó kapcsoló",4024.5120000000002]
["431158","431158","DCX-M 1600 segédérintkező - 2Z+2Ny",5722,"Kézi forrásváltó kapcsoló",7003.7280000000001]
["431160","431160","DCX-M átkötő készlet 40 - 63A",12159,"Kézi forrásváltó kapcsoló",14882.615999999998]
["431161","431161","DCX-M átkötő készlet 100 - 125A",14449,"Kézi forrásváltó kapcsoló",17685.575999999997]
["431162","431162","DCX-M átkötő készlet 1600A",16308,"Kézi forrásváltó kapcsoló",19960.991999999998]
["431165","431165","DCX-M hátsó szigetelő lemez 200 - 400A",16308,"Kézi forrásváltó kapcsoló",19960.991999999998]
["431166","431166","DCX-M hátsó szigetelő lemez 630 - 800A",19742,"Kézi forrásváltó kapcsoló",24164.207999999999]
["431167","431167","DCX-M hátsó szigetelő lemez 1600A",35907,"Kézi forrásváltó kapcsoló",43950.167999999991]
["431170","431170","DCX-M szimpla zárszerkezet 40 - 160 A",42059,"Kézi forrásváltó kapcsoló",{"$f":"+D12038*0.72*1.7","v":51480.216}]
["431171","431171","DCX-M szimpla zárszerkezet 200 - 400 A",56506,"Kézi forrásváltó kapcsoló",69163.343999999997]
["431172","431172","DCX-M szimpla zárszerkezet 630 - 800 A",64661,"Kézi forrásváltó kapcsoló",79145.063999999998]
["431173","431173","DCX-M szimpla zárszerkezet 1000 - 1250 A",67952,"Kézi forrásváltó kapcsoló",83173.247999999992]
["431174","431174","DCX-M szimpla zárszerkezet 1600 A",71671,"Kézi forrásváltó kapcsoló",87725.303999999989]
["431175","431175","DCX-M dupla zárszerkezet 40 - 160 A",65233,"Kézi forrásváltó kapcsoló",79845.191999999995]
["431176","431176","DCX-M dupla zárszerkezet 200 - 400 A",89122,"Kézi forrásváltó kapcsoló",109085.32799999999]
["431177","431177","DCX-M dupla zárszerkezet 630 - 800 A",94132,"Kézi forrásváltó kapcsoló",115217.56799999998]
["431178","431178","DCX-M dupla zárszerkezet 1000 - 1250 A",98566,"Kézi forrásváltó kapcsoló",120644.784]
["431179","431179","DCX-M dupla zárszerkezet 1600 A",105148,"Kézi forrásváltó kapcsoló",128701.15199999999]
["446000","446000","LEGRAND szerver állószekrény 19'' 42U SZÉL: 600 MÉLY: 1000 MAG: 2000 készre szerelt antracit perforált ajtó/hátlap MAX: 1500 kg LCS3",515343,"LCS állószekrények",630779.83199999994]
["446001","446001","LEGRAND szerver állószekrény 19'' 42U SZÉL: 600 MÉLY: 1100 MAG: 2000 készre szerelt antracit perforált ajtó/hátlap MAX: 1500 kg LCS3",535340,"LCS állószekrények",655256.15999999992]
["446002","446002","LEGRAND szerver állószekrény 19'' 42U SZÉL: 600 MÉLY: 1200 MAG: 2000 készre szerelt antracit perforált ajtó/hátlap MAX: 1500 kg LCS3",522081,"LCS állószekrények",639027.14399999997]
["446003","446003","LEGRAND szerver állószekrény 19'' 42U SZÉL: 800 MÉLY: 1000 MAG: 2000 készre szerelt antracit perforált ajtó/hátlap MAX: 1500 kg LCS3",582615,"LCS állószekrények",713120.76]
["446004","446004","LEGRAND szerver állószekrény 19'' 42U SZÉL: 800 MÉLY: 1100 MAG: 2000 készre szerelt antracit perforált ajtó/hátlap MAX: 1500 kg LCS3",616956,"LCS állószekrények",755154.14399999997]
["446005","446005","LEGRAND szerver állószekrény 19'' 42U SZÉL: 800 MÉLY: 1200 MAG: 2000 készre szerelt antracit perforált ajtó/hátlap MAX: 1500 kg LCS3",589460,"LCS állószekrények",721499.04]
["446006","446006","LEGRAND szerver állószekrény 19'' 46U SZÉL: 600 MÉLY: 1000 MAG: 2200 készre szerelt antracit perforált ajtó/hátlap MAX: 1500 kg LCS3",541099,"LCS állószekrények",662305.17599999998]
["446007","446007","LEGRAND szerver állószekrény 19'' 46U SZÉL: 600 MÉLY: 1100 MAG: 2200 készre szerelt antracit perforált ajtó/hátlap MAX: 1500 kg LCS3",560336,"LCS állószekrények",685851.26399999997]
["446008","446008","LEGRAND szerver állószekrény 19'' 46U SZÉL: 600 MÉLY: 1200 MAG: 2200 készre szerelt antracit perforált ajtó/hátlap MAX: 1500 kg LCS3",547077,"LCS állószekrények",669622.24800000002]
["446009","446009","LEGRAND szerver állószekrény 19'' 46U SZÉL: 800 MÉLY: 1000 MAG: 2200 készre szerelt antracit perforált ajtó/hátlap MAX: 1500 kg LCS3",605762,"LCS állószekrények",741452.68799999985]
["446010","446010","LEGRAND szerver állószekrény 19'' 46U SZÉL: 800 MÉLY: 1100 MAG: 2200 készre szerelt antracit perforált ajtó/hátlap MAX: 1500 kg LCS3",640104,"LCS állószekrények",783487.29599999997]
["446011","446011","LEGRAND szerver állószekrény 19'' 46U SZÉL: 800 MÉLY: 1200 MAG: 2200 készre szerelt antracit perforált ajtó/hátlap MAX: 1500 kg LCS3",612609,"LCS állószekrények",749833.41599999997]
["446012","446012","LEGRAND szerver állószekrény 19'' 42U SZÉL: 600 MÉLY: 1000 MAG: 2000 hideg folyosóba illeszthető antracit perforált ajtó/hátlap MAX: 1500 kg LCS3",0,"LCS állószekrények",0]
["446013","446013","LEGRAND szerver állószekrény 19'' 42U SZÉL: 600 MÉLY: 1100 MAG: 2000 hideg folyosóba illeszthető antracit perforált ajtó/hátlap MAX: 1500 kg LCS3",0,"LCS állószekrények",0]
["446014","446014","LEGRAND szerver állószekrény 19'' 42U SZÉL: 600 MÉLY: 1200 MAG: 2000 hideg folyosóba illeszthető antracit perforált ajtó/hátlap MAX: 1500 kg LCS3",0,"LCS állószekrények",0]
["446015","446015","LEGRAND szerver állószekrény 19'' 42U SZÉL: 800 MÉLY: 1000 MAG: 2000 hideg folyosóba illeszthető antracit perforált ajtó/hátlap MAX: 1500 kg LCS3",0,"LCS állószekrények",0]
["446016","446016","LEGRAND szerver állószekrény 19'' 42U SZÉL: 800 MÉLY: 1100 MAG: 2000 hideg folyosóba illeszthető antracit perforált ajtó/hátlap MAX: 1500 kg LCS3",0,"LCS állószekrények",0]
["446017","446017","LEGRAND szerver állószekrény 19'' 42U SZÉL: 800 MÉLY: 1200 MAG: 2000 hideg folyosóba illeszthető antracit perforált ajtó/hátlap MAX: 1500 kg LCS3",0,"LCS állószekrények",0]
["446018","446018","LEGRAND szerver állószekrény 19'' 46U SZÉL: 600 MÉLY: 1000 MAG: 2200 hideg folyosóba illeszthető antracit perforált ajtó/hátlap MAX: 1500 kg LCS3",0,"LCS állószekrények",0]
["446019","446019","LEGRAND szerver állószekrény 19'' 46U SZÉL: 600 MÉLY: 1100 MAG: 2200 hideg folyosóba illeszthető antracit perforált ajtó/hátlap MAX: 1500 kg LCS3",0,"LCS állószekrények",0]
["446020","446020","LEGRAND szerver állószekrény 19'' 46U SZÉL: 600 MÉLY: 1200 MAG: 2200 hideg folyosóba illeszthető antracit perforált ajtó/hátlap MAX: 1500 kg LCS3",0,"LCS állószekrények",0]
["446021","446021","LEGRAND szerver állószekrény 19'' 46U SZÉL: 800 MÉLY: 1000 MAG: 2200 hideg folyosóba illeszthető antracit perforált ajtó/hátlap MAX: 1500 kg LCS3",0,"LCS állószekrények",0]
["446022","446022","LEGRAND szerver állószekrény 19'' 46U SZÉL: 800 MÉLY: 1100 MAG: 2200 hideg folyosóba illeszthető antracit perforált ajtó/hátlap MAX: 1500 kg LCS3",0,"LCS állószekrények",0]
["446023","446023","LEGRAND szerver állószekrény 19'' 46U SZÉL: 800 MÉLY: 1200 MAG: 2200 hideg folyosóba illeszthető antracit perforált ajtó/hátlap MAX: 1500 kg LCS3",0,"LCS állószekrények",0]
["446024","446024","LEGRAND LCS3 oldallap pár 42U MÉLY: 1000",167253,"LCS kiegészítők",204717.67199999996]
["446025","446025","LEGRAND LCS3 oldallap pár 42U MÉLY: 1100",204203,"LCS kiegészítők",249944.47200000001]
["446026","446026","LEGRAND LCS3 oldallap pár 42U MÉLY: 1200",195944,"LCS kiegészítők",239835.45599999998]
["446027","446027","LEGRAND LCS3 oldallap pár 46U MÉLY: 1000",225177,"LCS kiegészítők",275616.64799999999]
["446028","446028","LEGRAND LCS3 oldallap pár 46U MÉLY: 1100",198334,"LCS kiegészítők",242760.81599999996]
["446029","446029","LEGRAND LCS3 oldallap pár 46U MÉLY: 1200",228003,"LCS kiegészítők",279075.67200000002]
["446030","446030","LEGRAND szerver állószekrény 19'' 42U SZÉL: 600 MÉLY: 1000 MAG: 2000 lapra szerelt antracit perforált ajtó/hátlap MAX: 1500 kg LCS3",0,"LCS állószekrények",0]
["446031","446031","LEGRAND szerver állószekrény 19'' 42U SZÉL: 600 MÉLY: 1100 MAG: 2000 lapra szerelt antracit perforált ajtó/hátlap MAX: 1500 kg LCS3",0,"LCS állószekrények",0]
["446032","446032","LEGRAND szerver állószekrény 19'' 42U SZÉL: 600 MÉLY: 1200 MAG: 2000 lapra szerelt antracit perforált ajtó/hátlap MAX: 1500 kg LCS3",0,"LCS állószekrények",0]
["446033","446033","LEGRAND szerver állószekrény 19'' 42U SZÉL: 800 MÉLY: 1000 MAG: 2000 lapra szerelt antracit perforált ajtó/hátlap MAX: 1500 kg LCS3",0,"LCS állószekrények",0]
["446034","446034","LEGRAND szerver állószekrény 19'' 42U SZÉL: 800 MÉLY: 1100 MAG: 2000 lapra szerelt antracit perforált ajtó/hátlap MAX: 1500 kg LCS3",0,"LCS állószekrények",0]
["446035","446035","LEGRAND szerver állószekrény 19'' 42U SZÉL: 800 MÉLY: 1200 MAG: 2000 lapra szerelt antracit perforált ajtó/hátlap MAX: 1500 kg LCS3",0,"LCS állószekrények",0]
["446036","446036","LEGRAND szerver állószekrény 19'' 46U SZÉL: 600 MÉLY: 1000 MAG: 2200 lapra szerelt antracit perforált ajtó/hátlap MAX: 1500 kg LCS3",0,"LCS állószekrények",0]
["446037","446037","LEGRAND szerver állószekrény 19'' 46U SZÉL: 600 MÉLY: 1100 MAG: 2200 lapra szerelt antracit perforált ajtó/hátlap MAX: 1500 kg LCS3",0,"LCS állószekrények",0]
["446038","446038","LEGRAND szerver állószekrény 19'' 46U SZÉL: 600 MÉLY: 1200 MAG: 2200 lapra szerelt antracit perforált ajtó/hátlap MAX: 1500 kg LCS3",0,"LCS állószekrények",0]
["446039","446039","LEGRAND szerver állószekrény 19'' 46U SZÉL: 800 MÉLY: 1000 MAG: 2200 lapra szerelt antracit perforált ajtó/hátlap MAX: 1500 kg LCS3",0,"LCS állószekrények",0]
["446040","446040","LEGRAND szerver állószekrény 19'' 46U SZÉL: 800 MÉLY: 1100 MAG: 2200 lapra szerelt antracit perforált ajtó/hátlap MAX: 1500 kg LCS3",0,"LCS állószekrények",0]
["446041","446041","LEGRAND szerver állószekrény 19'' 46U SZÉL: 800 MÉLY: 1200 MAG: 2200 lapra szerelt antracit perforált ajtó/hátlap MAX: 1500 kg LCS3",0,"LCS állószekrények",0]
["446045","446045","LEGRAND LCS3 kefés kábelbevezető 405x115",4238,"LCS kiegészítők",5187.311999999999]
["446046","446046","LEGRAND LCS3 takaróelem 405x115",3804,"LCS kiegészítők",4656.0960000000005]
["446047","446047","LEGRAND LCS3 görgő készlet",45535,"LCS kiegészítők",55734.84]
["446048","446048","LEGRAND LCS3 soroló készlet",3804,"LCS kiegészítők",4656.0960000000005]
["446050","446050","LEGRAND LCS3 kábelrendező profil 41U / 38U MAG: 2000",20214,"LCS szekrény kiegészítők",24741.935999999998]
["446051","446051","LEGRAND LCS3 kábelrendező profil 46U / 43U MAG: 2200",18475,"LCS szekrény kiegészítők",22613.399999999998]
["446052","446052","LEGRAND LCS3 tüskés patch rendező 41U",31393,"LCS szekrény kiegészítők",38425.031999999999]
["446053","446053","LEGRAND LCS3 tüskés patch rendező 46U",33652,"LCS szekrény kiegészítők",41190.047999999995]
["446054","446054","LEGRAND LCS3 kábelrendező tüske 20 db",16411,"LCS szekrény kiegészítők",20087.063999999998]
["446056","446056","LEGRAND LCS3 kábeltönk készlet 4 db",22062,"LCS kiegészítők",27003.887999999999]
["446057","446057","LEGRAND LCS3 műanyag kábelrendező gyűrű 10 db",17171,"LCS szekrény kiegészítők",21017.303999999996]
["446060","446060","LEGRAND LCS3 külső kábelcsatorna keskeny 600 mm",37493,"LCS kiegészítők",45891.432000000001]
["446061","446061","LEGRAND LCS3 külső kábelcsatorna keskeny 800 mm",37928,"LCS kiegészítők",{"$f":"+D12102*0.72*1.7","v":46423.871999999996}]
["446062","446062","LEGRAND LCS3 külső kábelcsatorna tető keskeny 600x200",23148,"LCS kiegészítők",28333.151999999995]
["446063","446063","LEGRAND LCS3 külső kábelcsatorna tető keskeny 800x200",21083,"LCS kiegészítők",25805.592000000001]
["446064","446064","LEGRAND LCS3 külső kábelcsatorna széles 600 mm",61619,"LCS kiegészítők",75421.656000000003]
["446065","446065","LEGRAND LCS3 külső kábelcsatorna széles 800 mm",68249,"LCS kiegészítők",83536.775999999998]
["446066","446066","LEGRAND LCS3 külső kábelcsatorna tető széles 600x600",32386,"LCS kiegészítők",39640.463999999993]
["446067","446067","LEGRAND LCS3 külső kábelcsatorna tető széles 800x600",30103,"LCS kiegészítők",36846.072]
["446068","446068","LEGRAND LCS3 külső kábelcsatorna elválasztó elem 600 mm",9237,"LCS kiegészítők",11306.087999999998]
["446069","446069","LEGRAND LCS3 külső kábelcsatorna elválasztó elem 800 mm",14780,"LCS kiegészítők",18090.72]
["446070","446070","LEGRAND LCS3 külső kábelcsatorna végzáró keskeny",9781,"LCS kiegészítők",11971.944]
["446071","446071","LEGRAND LCS3 külső kábelcsatorna végzáró széles",13041,"LCS kiegészítők",15962.184000000001]
["446072","446072","LEGRAND LCS3 átkötő csatorna híd",66510,"LCS kiegészítők",81408.239999999991]
["446073","446073","LEGRAND LCS3 átkötő csatorna tető",18366,"LCS kiegészítők",22479.983999999997]
["446075","446075","LEGRAND LCS3 padlóhoz rögzítő készlet 25 mm magasítókerethez",5217,"LCS kiegészítők",6385.6079999999993]
["446076","446076","LEGRAND LCS3 padlóhoz rögzítő készlet 100 mm magasítókerethez",5000,"LCS kiegészítők",6120]
["446080","446080","LEGRAND kábelezési állószekrény 19'' 25U SZÉL: 800 MÉLY: 800 MAG: 1300 25 mm lábazat antracit szimpla üvegajtós MAX: 1500 kg LCS3",549468,"LCS álló szekrények",672548.83199999994]
["446081","446081","LEGRAND kábelezési állószekrény 19'' 25U SZÉL: 800 MÉLY: 1000 MAG: 1300 25 mm lábazat antracit szimpla üvegajtós MAX: 1500 kg LCS3",573702,"LCS álló szekrények",702211.24800000002]
["446082","446082","LEGRAND kábelezési állószekrény 19'' 37U SZÉL: 800 MÉLY: 800 MAG: 1800 25 mm lábazat antracit szimpla üvegajtós MAX: 1500 kg LCS3",701289,"LCS álló szekrények",858377.73599999992]
["446083","446083","LEGRAND kábelezési állószekrény 19'' 37U SZÉL: 800 MÉLY: 1000 MAG: 1800 25 mm lábazat antracit szimpla üvegajtós MAX: 1500 kg LCS3",744433,"LCS álló szekrények",911185.99199999997]
["446084","446084","LEGRAND kábelezési állószekrény 19'' 41U SZÉL: 800 MÉLY: 800 MAG: 2000 25 mm lábazat antracit szimpla üvegajtós MAX: 1500 kg LCS3",532841,"LCS álló szekrények",652197.38399999996]
["446085","446085","LEGRAND kábelezési állószekrény 19'' 41U SZÉL: 800 MÉLY: 1000 MAG: 2000 25 mm lábazat antracit szimpla üvegajtós MAX: 1500 kg LCS3",555446,"LCS álló szekrények",679865.90399999998]
["446086","446086","LEGRAND kábelezési állószekrény 19'' 46U SZÉL: 800 MÉLY: 800 MAG: 2200 25 mm lábazat antracit szimpla üvegajtós MAX: 1500 kg LCS3",594894,"LCS álló szekrények",728150.25599999994]
["446087","446087","LEGRAND kábelezési állószekrény 19'' 46U SZÉL: 800 MÉLY: 1000 MAG: 2200 25 mm lábazat antracit szimpla üvegajtós MAX: 1500 kg LCS3",621629,"LCS álló szekrények",760873.89599999995]
["446088","446088","LEGRAND kábelezési állószekrény 19'' 41U SZÉL: 800 MÉLY: 800 MAG: 2075 100 mm lábazat antracit szimpla üvegajtós MAX: 1500 kg LCS3",559140,"LCS álló szekrények",684387.36]
["446089","446089","LEGRAND kábelezési állószekrény 19'' 41U SZÉL: 800 MÉLY: 1000 MAG: 2075 100 mm lábazat antracit szimpla üvegajtós MAX: 1500 kg LCS3",575985,"LCS álló szekrények",705005.64]
["446090","446090","LEGRAND kábelezési állószekrény 19'' 46U SZÉL: 800 MÉLY: 800 MAG: 2275 100 mm lábazat antracit szimpla üvegajtós MAX: 1500 kg LCS3",621195,"LCS álló szekrények",760342.67999999993]
["446091","446091","LEGRAND kábelezési állószekrény 19'' 46U SZÉL: 800 MÉLY: 1000 MAG: 2275 100 mm lábazat antracit szimpla üvegajtós MAX: 1500 kg LCS3",642168,"LCS álló szekrények",786013.63199999987]
["446095","446095","LEGRAND LCS3 kábelcsatorna 41U SZÉL: 200",10541,"LCS kiegészítők",12902.183999999999]
["446096","446096","LEGRAND LCS3 kábelcsatorna 46U SZÉL: 200",10759,"LCS kiegészítők",13169.016]
["446097","446097","LEGRAND LCS3 ventilátor egység 3fan",56512,"LCS szekrény kiegészítők",69170.687999999995]
["446098","446098","LEGRAND LCS3 termosztát készlet",22388,"LCS szekrény kiegészítők",27402.911999999997]
["446099","446099","LEGRAND LCS3 tüskés patch rendező 6U",11857,"LCS szekrény kiegészítők",14512.967999999997]
["446150","446150","LEGRAND 42U SZÉL: 600 MÉLY: 413 MAG: 2134  antracit négy tatóbordás MAX: 900 kg LCS3rack",446660,"LCS álló szekrények",546711.84]
["446152","446152","LEGRAND LCS3rack függőleges kábeltok ajtóval zárt",311249,"LCS szekrény kiegészítők",380968.77600000001]
["446154","446154","LEGRAND LCS3rack kábelrendező hatszögű átvezető készlet 6db",7607,"LCS szekrény kiegészítők",9310.9679999999989]
["446170","446170","LEGRAND Minicube szekrény 32U SZÉL: 800 MÉLY: 1200 MAG: 2280 klímával pduval és upssel szerlt antracit üvegajtós 2kW LCS3",0,"Szerver szekrény kiegészítők",0]
["446171","446171","LEGRAND Minicube szekrény 31U SZÉL: 800 MÉLY: 1200 MAG: 2280 klímával pduval és upssel szerlt antracit üvegajtós 3,5kW LCS3",0,"Szerver szekrény kiegészítők",0]
["446172","446172","LEGRAND Minicube szekrény 30U SZÉL: 800 MÉLY: 1200 MAG: 2280 klímával ipduval és upssel szerlt antracit üvegajtós 3,5kW LCS3",0,"Szerver szekrény kiegészítők",0]
["446180","446180","LEGRAND fali rackszekrény 19'' 6U MAG: 342 SZÉL: 600 MÉLY: 525 antracit egyrészes alu struktúrás MAX: 100 kg LCS3",110850,"LCS fali szekrények",135680.4]
["446181","446181","LEGRAND fali rackszekrény 19'' 9U MAG: 476 SZÉL: 600 MÉLY: 525 antracit egyrészes alu struktúrás MAX: 100 kg LCS3",114545,"LCS fali szekrények",140203.07999999999]
["446182","446182","LEGRAND fali rackszekrény 19'' 9U MAG: 476 SZÉL: 600 MÉLY: 625 antracit egyrészes alu struktúrás MAX: 100 kg LCS3",123021,"LCS fali szekrények",150577.704]
["446183","446183","LEGRAND fali rackszekrény 19'' 12U MAG: 609 SZÉL: 600 MÉLY: 525 antracit egyrészes alu struktúrás MAX: 100 kg LCS3",122044,"LCS fali szekrények",149381.85599999997]
["446184","446184","LEGRAND fali rackszekrény 19'' 12U MAG: 609 SZÉL: 600 MÉLY: 625 antracit egyrészes alu struktúrás MAX: 100 kg LCS3",130085,"LCS fali szekrények",159224.03999999998]
["446185","446185","LEGRAND fali rackszekrény 19'' 15U MAG: 742 SZÉL: 600 MÉLY: 525 antracit egyrészes alu struktúrás MAX: 100 kg LCS3",131281,"LCS fali szekrények",160687.94399999999]
["446186","446186","LEGRAND fali rackszekrény 19'' 15U MAG: 742 SZÉL: 600 MÉLY: 625 antracit egyrészes alu struktúrás MAX: 100 kg LCS3",139866,"LCS fali szekrények",171195.98399999997]
["446187","446187","LEGRAND fali rackszekrény 19'' 21U MAG: 1009 SZÉL: 600 MÉLY: 625 antracit egyrészes alu struktúrás MAX: 100 kg LCS3",150300,"LCS fali szekrények",183967.19999999998]
["446190","446190","LEGRAND LCS3 kefés kábelbevezető",12607,"LCS szekrény kiegészítők",15430.967999999997]
["446191","446191","LEGRAND LCS3 sarokpánt készlet",6521,"LCS szekrény kiegészítők",7981.7039999999997]
["446192","446192","LEGRAND LCS3 ventilátor + termosztát egység 525 mm",58794,"LCS szekrény kiegészítők",71963.856]
["446193","446193","LEGRAND LCS3 ventilátor + termosztát egység 625 mm",63576,"LCS szekrény kiegészítők",77817.024000000005]
["446195","446195","LEGRAND LCS3 19\" profilsin pár 6U",6847,"LCS szekrény kiegészítők",8380.7279999999992]
["446196","446196","LEGRAND LCS3 19\" profilsin pár 9U",6955,"LCS szekrény kiegészítők",8512.9199999999983]
["446197","446197","LEGRAND LCS3 19\" profilsin pár 12U",8042,"LCS szekrény kiegészítők",9843.4079999999994]
["446198","446198","LEGRAND LCS3 19\" profilsin pár 15U",9347,"LCS szekrény kiegészítők",11440.727999999999]
["446199","446199","LEGRAND LCS3 19\" profilsin pár 21U",9672,"LCS szekrény kiegészítők",11838.528]
["446350","446350","LEGRAND LCS3 önzáródó ajtó 1200x2000",955156,"Szerver szekrény kiegészítők",1169110.9439999999]
["446351","446351","LEGRAND LCS3 önzáródó ajtó 1200x2200",951679,"Szerver szekrény kiegészítők",1164855.0959999999]
["446353","446353","LEGRAND LCS3 átlátszó tetőpanel 6000 mm",914403,"Szerver szekrény kiegészítők",1119229.2720000001]
["446354","446354","LEGRAND LCS3 átlátszó tetőpanel 8000 mm",1124475,"Szerver szekrény kiegészítők",1376357.4]
["446355","446355","LEGRAND LCS3 átlátszó tetőpanel 9600 mm",1279012,"Szerver szekrény kiegészítők",1565510.6880000001]
["446356","446356","LEGRAND LCS3 hőre lágyuló tetőpanel 4000 mm",820398,"Szerver szekrény kiegészítők",1004167.1519999999]
["446357","446357","LEGRAND LCS3 hőre lágyuló tetőpanel 6000 mm",1095349,"Szerver szekrény kiegészítők",1340707.176]
["446358","446358","LEGRAND LCS3 hőre lágyuló tetőpanel 8000 mm",1364541,"Szerver szekrény kiegészítők",1670198.1839999999]
["446359","446359","LEGRAND LCS3 hőre lágyuló tetőpanel 9600 mm",1593739,"Szerver szekrény kiegészítők",1950736.5359999996]
["446370","446370","LEGRAND LCS3 LED világítás 120 cm",113784,"Szerver szekrény kiegészítők",{"$f":"+D12166*0.72*1.7","v":139271.61599999998}]
["446371","446371","LEGRAND LCS3 LED világítás 120 cm PIR szenzorral",142366,"Szerver szekrény kiegészítők",174255.98399999997]
["446372","446372","LEGRAND LCS3 LED világítás betápláló kábel",9455,"Szerver szekrény kiegészítők",11572.919999999998]
["446373","446373","LEGRAND LCS3 LED világítás betápláló kábel + müanyag takaró",16411,"Szerver szekrény kiegészítők",20087.063999999998]
["450016","450016","Program Mosaic kábelcsatornába szerelhető sínezett, sorolt, földelt 2 x 2P+F csatlakozóaljzat, kábelrögzítővel, gyermekvédelemmel, fehér",5758,"Program Mosaic süllyesztett szerelvények",7047.7920000000004]
["450017","450017","Program Mosaic kábelcsatornába szerelhető sínezett, sorolt, földelt 3 x 2P+F csatlakozóaljzat, kábelrögzítővel, gyermekvédelemmel, fehér",5980,"Program Mosaic süllyesztett szerelvények",7319.5199999999986]
["450018","450018","Program Mosaic kábelcsatornába szerelhető sínezett, sorolt, földelt 2 x 2P+F csatlakozóaljzat, kábelrögzítővel, gyermekvédelemmel, reteszelt, piros",5903,"Program Mosaic süllyesztett szerelvények",7225.2719999999999]
["450019","450019","Program Mosaic kábelcsatornába szerelhető sínezett, sorolt, földelt 3 x 2P+F csatlakozóaljzat, kábelrögzítővel, gyermekvédelemmel, reteszelt, piros",6235,"Program Mosaic süllyesztett szerelvények",7631.6399999999994]
["466155","466155","LEGRAND LCS3rack kábelrendező hajlítási sugár vezető készlet 12db",0,"LCS szekrény kiegészítők",0]
["466156","466156","LEGRAND LCS3rack kábelrendező orsó készlet 4 db",0,"LCS szekrény kiegészítők",0]
["466157","466157","LEGRAND LCS3rack kábelrendező gyűrű készlet profilsínre",0,"LCS szekrény kiegészítők",0]
["466158","466158","LEGRAND LCS3rack kábelrendező kábeltálca konzol",0,"LCS szekrény kiegészítők",0]
["466159","466159","LEGRAND LCS3rack kábelrendező vizszintes gyűrűs panel",0,"LCS szekrény kiegészítők",0]
["466160","466160","LEGRAND LCS3rack kábelrendező felső rendező 5U",0,"LCS szekrény kiegészítők",0]
["555101","555101","P17 Tempra Pro Dafh162k04m130V IP44 hordozható aljzat",1327,"P17 Tempra PRO ipari csatlakozók és aljzatok",1624.2479999999998]
["555102","555102","P17 Tempra Pro Dafh163k04m130V IP44 hordozható aljzat",1590,"P17 Tempra PRO ipari csatlakozók és aljzatok",1946.1599999999999]
["555104","555104","P17 Tempra PRO Dafh-162k06m 230V IP44 hordozható aljzat",1061,"P17 Tempra PRO ipari csatlakozók és aljzatok",1298.664]
["555105","555105","P17 Tempra PRO Dafh-163k09m 230V IP44 hordozható aljzat",3007,"P17 Tempra PRO ipari csatlakozók és aljzatok",3680.5679999999998]
["555106","555106","P17 Tempra Pro Dafh164k09m230V IP44 hordozható aljzat",1786,"P17 Tempra PRO ipari csatlakozók és aljzatok",2186.0639999999999]
["555107","555107","P17 Tempra Pro Dafh162k09m400V IP44 hordozható aljzat",1299,"P17 Tempra PRO ipari csatlakozók és aljzatok",1589.9759999999999]
["555108","555108","P17 Tempra PRO Dafh-163k06m 400V IP44 hordozható aljzat",1112,"P17 Tempra PRO ipari csatlakozók és aljzatok",1361.088]
["555109","555109","P17 Tempra PRO Dafh-164k06m 400V IP44 hordozható aljzat",1399,"P17 Tempra PRO ipari csatlakozók és aljzatok",1712.376]
["555110","555110","P17 Tempra Pro Dafh163k06440V IP44 hordozható aljzat",1590,"P17 Tempra PRO ipari csatlakozók és aljzatok",1946.1599999999999]
["555112","555112","P17 Tempra Pro Dafh163k07m500V IP44 hordozható aljzat",1590,"P17 Tempra PRO ipari csatlakozók és aljzatok",1946.1599999999999]
["555121","555121","P17 Tempra Pro Dfh162k04m130V IP44 hordozható dugó",1052,"P17 Tempra PRO ipari csatlakozók és aljzatok",1287.6479999999999]
["555122","555122","P17 Tempra Pro Dfh163k04m130V IP44 hordozható dugó",1333,"P17 Tempra PRO ipari csatlakozók és aljzatok",1631.5919999999999]
["555124","555124","P17 Tempra PRO Dfh-162k06m 230V IP44 hordozható dugó",862,"P17 Tempra PRO ipari csatlakozók és aljzatok",1055.088]
["555125","555125","P17 Tempra Pro Dfh163k09m230V IP44 hordozható dugó",1333,"P17 Tempra PRO ipari csatlakozók és aljzatok",1631.5919999999999]
["555126","555126","P17 Tempra Pro Dfh164k09m230V IP44 hordozható dugó",1518,"P17 Tempra PRO ipari csatlakozók és aljzatok",1858.0319999999999]
["555127","555127","P17 Tempra Pro Dfh162k09m400V IP44 hordozható dugó",1075,"P17 Tempra PRO ipari csatlakozók és aljzatok",1315.8]
["555128","555128","P17 Tempra PRO Dfh-163k06m 400V IP44 hordozható dugó",991,"P17 Tempra PRO ipari csatlakozók és aljzatok",1212.9839999999999]
["555129","555129","P17 Tempra PRO Dfh-164k06m 400V IP44 hordozható dugó",1053,"P17 Tempra PRO ipari csatlakozók és aljzatok",1288.8719999999998]
["555130","555130","P17 Tempra Pro Dfh163k06m440V IP44 hordozható dugó",1491,"P17 Tempra PRO ipari csatlakozók és aljzatok",1824.9839999999999]
["555132","555132","P17 Tempra Pro Dfh163k07m500V IP44 hordozható dugó",1333,"P17 Tempra PRO ipari csatlakozók és aljzatok",1631.5919999999999]
["555133","555133","P17 Tempra Pro Dfh164k07m500V IP44 hordozható dugó",1518,"P17 Tempra PRO ipari csatlakozók és aljzatok",1858.0319999999999]
["555151","555151","P17 Tempra Pro Dafr162k04m130V IP44 rögzíthető aljzat",2221,"P17 Tempra PRO ipari csatlakozók és aljzatok",2718.5039999999999]
["555152","555152","P17 Tempra Pro Dafr163k04m130V IP44 rögzíthető aljzat",2432,"P17 Tempra PRO ipari csatlakozók és aljzatok",2976.768]
["555154","555154","P17 Tempra PRO Dafr-162k06m 230V IP44 rögzíthető aljzat",1614,"P17 Tempra PRO ipari csatlakozók és aljzatok",1975.5359999999998]
["555155","555155","P17 Tempra Pro Dafr163k09m230V IP44 rögzíthető aljzat",2420,"P17 Tempra PRO ipari csatlakozók és aljzatok",2962.0799999999995]
["555156","555156","P17 Tempra Pro Dafr164k09m230V IP44 rögzíthető aljzat",2623,"P17 Tempra PRO ipari csatlakozók és aljzatok",3210.5519999999997]
["555157","555157","P17 Tempra Pro Dafr162k09m400V IP44 rögzíthető aljzat",2221,"P17 Tempra PRO ipari csatlakozók és aljzatok",2718.5039999999999]
["555158","555158","P17 Tempra PRO Dafr-163k06m 400V IP44 rögzíthető aljzat",1942,"P17 Tempra PRO ipari csatlakozók és aljzatok",2377.0079999999998]
["555159","555159","P17 Tempra PRO Dafr-164k06m 400V IP44 rögzíthető aljzat",2118,"P17 Tempra PRO ipari csatlakozók és aljzatok",2592.4319999999998]
["555160","555160","P17 Tempra Pro Dafr163k06m440V IP44 rögzíthető aljzat",2413,"P17 Tempra PRO ipari csatlakozók és aljzatok",2953.5119999999997]
["555162","555162","P17 Tempra Pro Dafr163k07m500V IP44 rögzíthető aljzat",2422,"P17 Tempra PRO ipari csatlakozók és aljzatok",2964.5279999999998]
["555181","555181","P17 Tempra Pro Dafbe162k04130V IP44 döntött aljzat",1133,"P17 Tempra PRO ipari csatlakozók és aljzatok",1386.7919999999999]
["555184","555184","P17 Tempra PRO Dafbe-162k06 m230V IP44 döntött aljzat",1261,"P17 Tempra PRO ipari csatlakozók és aljzatok",1543.4639999999999]
["555185","555185","P17 Tempra Pro Dafbe163k09230V IP44 döntött aljzat",1288,"P17 Tempra PRO ipari csatlakozók és aljzatok",1576.5119999999999]
["555186","555186","P17 Tempra Pro Dafbe164k09230V IP44 döntött aljzat",1433,"P17 Tempra PRO ipari csatlakozók és aljzatok",1753.992]
["555188","555188","P17 Tempra PRO Dafbe-163k06 m400V IP44 döntött aljzat",1427,"P17 Tempra PRO ipari csatlakozók és aljzatok",1746.6480000000001]
["555189","555189","P17 Tempra PRO Dafbe-164k06 m400V IP44 döntött aljzat",1400,"P17 Tempra PRO ipari csatlakozók és aljzatok",1713.6]
["555190","555190","P17 Tempra Pro Dafbe163k06440V IP44 döntött aljzat",1288,"P17 Tempra PRO ipari csatlakozók és aljzatok",1576.5119999999999]
["555192","555192","P17 Tempra Pro Dafbe163k07500V IP44 döntött aljzat",1288,"P17 Tempra PRO ipari csatlakozók és aljzatok",1576.5119999999999]
["555193","555193","P17 Tempra Pro Dafbe164k07500V IP44 döntött aljzat",1433,"P17 Tempra PRO ipari csatlakozók és aljzatok",1753.992]
["555211","555211","P17 Tempra Pro Dafh322k04130V IP44 hordozható aljzat",1763,"P17 Tempra PRO ipari csatlakozók és aljzatok",2157.9119999999998]
["555214","555214","P17 Tempra PRO Dafh-322k06m 230V IP44 hordozható aljzat",1380,"P17 Tempra PRO ipari csatlakozók és aljzatok",1689.12]
["555215","555215","P17 Tempra Pro Dafh323k09230V IP44 hordozható aljzat",1870,"P17 Tempra PRO ipari csatlakozók és aljzatok",2288.8799999999997]
["555216","555216","P17 Tempra Pro Dafh324k09230V IP44 hordozható aljzat",2319,"P17 Tempra PRO ipari csatlakozók és aljzatok",2838.4559999999997]
["555217","555217","P17 Tempra Pro Dafh322k09400V IP44 hordozható aljzat",1720,"P17 Tempra PRO ipari csatlakozók és aljzatok",2105.2799999999997]
["555218","555218","P17 Tempra PRO Dafh-323k06m 400V IP44 hordozható aljzat",1254,"P17 Tempra PRO ipari csatlakozók és aljzatok",1534.896]
["555219","555219","P17 Tempra PRO Dafh-324k06m 400V IP44 hordozható aljzat",1733,"P17 Tempra PRO ipari csatlakozók és aljzatok",2121.192]
["555220","555220","P17 Tempra Pro Dafh323k06440V IP44 hordozható aljzat",1868,"P17 Tempra PRO ipari csatlakozók és aljzatok",2286.4319999999998]
["555222","555222","P17 Tempra Pro Dafh323k07500V IP44 hordozható aljzat",1867,"P17 Tempra PRO ipari csatlakozók és aljzatok",2285.2080000000001]
["555223","555223","P17 Tempra Pro Dafh324k07500V IP44 hordozható aljzat",2332,"P17 Tempra PRO ipari csatlakozók és aljzatok",2854.3679999999999]
["555231","555231","P17 Tempra Pro Dfh322k04130V IP44 hordozható dugó",1518,"P17 Tempra PRO ipari csatlakozók és aljzatok",{"$f":"+D12230*0.72*1.7","v":1858.0319999999999}]
["555234","555234","P17 Tempra PRO Dfh-322k06m 230V IP44 hordozható dugó",1248,"P17 Tempra PRO ipari csatlakozók és aljzatok",1527.5519999999999]
["555235","555235","P17 Tempra Pro Dfh323k09230V IP44 hordozható dugó",1689,"P17 Tempra PRO ipari csatlakozók és aljzatok",2067.3359999999998]
["555236","555236","P17 Tempra Pro Dfh324k09230V IP44 hordozható dugó",2030,"P17 Tempra PRO ipari csatlakozók és aljzatok",2484.7199999999998]
["555237","555237","P17 Tempra Pro Dfh322k09400V IP44 hordozható dugó",1481,"P17 Tempra PRO ipari csatlakozók és aljzatok",1812.7439999999999]
["555238","555238","P17 Tempra PRO Dfh-323k06m 400V IP44 hordozható dugó",1258,"P17 Tempra PRO ipari csatlakozók és aljzatok",1539.7919999999999]
["555239","555239","P17 Tempra PRO Dfh-324k06m 400V IP44 hordozható dugó",1507,"P17 Tempra PRO ipari csatlakozók és aljzatok",1844.568]
["555240","555240","P17 Tempra Pro Dfh323k06440V IP44 hordozható dugó",1837,"P17 Tempra PRO ipari csatlakozók és aljzatok",2248.4879999999998]
["555242","555242","P17 Tempra Pro Dfh323k07500V IP44 hordozható dugó",1689,"P17 Tempra PRO ipari csatlakozók és aljzatok",2067.3359999999998]
["555243","555243","P17 Tempra Pro Dfh324k07500V IP44 hordozható dugó",2030,"P17 Tempra PRO ipari csatlakozók és aljzatok",2484.7199999999998]
["555251","555251","P17 Tempra Pro Dafr322k04130V IP44 rögzíthető aljzat",2734,"P17 Tempra PRO ipari csatlakozók és aljzatok",3346.4160000000002]
["555254","555254","P17 Tempra PRO Dafr-322k06m 230V IP44 rrögzíthető aljzat",1731,"P17 Tempra PRO ipari csatlakozók és aljzatok",2118.7439999999997]
["555255","555255","P17 Tempra Pro Dafr323k09230V IP44 rögzíthető aljzat",2729,"P17 Tempra PRO ipari csatlakozók és aljzatok",3340.2959999999998]
["555256","555256","P17 Tempra Pro Dafr324k09230V IP44 rögzíthető aljzat",3202,"P17 Tempra PRO ipari csatlakozók és aljzatok",3919.248]
["555257","555257","P17 Tempra Pro Dafr322k09400V IP44 rögzíthető aljzat",2588,"P17 Tempra PRO ipari csatlakozók és aljzatok",3167.7119999999995]
["555258","555258","P17 Tempra PRO Dafr-323k06m 400V IP44 rögzíthető aljzat",2215,"P17 Tempra PRO ipari csatlakozók és aljzatok",2711.16]
["555259","555259","P17 Tempra PRO Dafr-324k06m 400V IP44 rögzíthető aljzat",2545,"P17 Tempra PRO ipari csatlakozók és aljzatok",3115.0799999999995]
["555260","555260","P17 Tempra Pro Dafr323k06440V IP44 rögzíthető aljzat",2734,"P17 Tempra PRO ipari csatlakozók és aljzatok",3346.4160000000002]
["555262","555262","P17 Tempra Pro Dafr323k07500V IP44 rögzíthető aljzat",2741,"P17 Tempra PRO ipari csatlakozók és aljzatok",3354.9839999999999]
["555263","555263","P17 Tempra Pro Dafr324k07500V IP44 rögzíthető aljzat",3205,"P17 Tempra PRO ipari csatlakozók és aljzatok",3922.9199999999996]
["555281","555281","P17 Tempra Pro Dafbe322k04130V IP44 döntött aljzat",1470,"P17 Tempra PRO ipari csatlakozók és aljzatok",1799.2799999999997]
["555284","555284","P17 Tempra PRO Dafbe-322k06 m230V IP44 döntött aljzat",1652,"P17 Tempra PRO ipari csatlakozók és aljzatok",2022.048]
["555285","555285","P17 Tempra Pro Dafbe323k09230V IP44 döntött aljzat",1596,"P17 Tempra PRO ipari csatlakozók és aljzatok",1953.5039999999997]
["555286","555286","P17 Tempra Pro Dafbe324k09230V IP44 döntött aljzat",1905,"P17 Tempra PRO ipari csatlakozók és aljzatok",2331.7199999999998]
["555288","555288","P17 Tempra PRO Dafbe-323k06 m400V IP44 döntött aljzat",1851,"P17 Tempra PRO ipari csatlakozók és aljzatok",2265.6239999999998]
["555289","555289","P17 Tempra PRO Dafbe-324k06 m400V IP44 döntött aljzat",1688,"P17 Tempra PRO ipari csatlakozók és aljzatok",2066.1119999999996]
["555290","555290","P17 Tempra Pro Dafbe323k06440V IP44 döntött aljzat",1818,"P17 Tempra PRO ipari csatlakozók és aljzatok",2225.232]
["555292","555292","P17 Tempra Pro Dafbe323k07500V IP44 döntött aljzat",1606,"P17 Tempra PRO ipari csatlakozók és aljzatok",1965.7439999999999]
["555301","555301","P17 Tempra Pro Dafh162k04T130V IP67 hordozható aljzat",1669,"P17 Tempra PRO ipari csatlakozók és aljzatok",2042.856]
["555304","555304","P17 Tempra Pro Dafh162k06T230V IP67 hordozható aljzat",1682,"P17 Tempra PRO ipari csatlakozók és aljzatok",2058.768]
["555305","555305","P17 Tempra Dafh-163k09 mT230V IP67 hordozható aljzat",6489,"P17 Tempra PRO ipari csatlakozók és aljzatok",7942.5360000000001]
["555306","555306","P17 Tempra Pro Dafh164k09T230V IP67 hordozható aljzat",2576,"P17 Tempra PRO ipari csatlakozók és aljzatok",3153.0239999999999]
["555308","555308","P17 Tempra Pro Dafh163k06T400V IP67 hordozható aljzat",2135,"P17 Tempra PRO ipari csatlakozók és aljzatok",2613.2399999999998]
["555309","555309","P17 Tempra Pro Dafh164k06T400V IP67 hordozható aljzat",2531,"P17 Tempra PRO ipari csatlakozók és aljzatok",3097.944]
["555321","555321","P17 Tempra Pro Dfh162k04T130V IP67 hordozható dugó",1458,"P17 Tempra PRO ipari csatlakozók és aljzatok",1784.5919999999999]
["555324","555324","P17 Tempra Pro Dfh162k06T230V IP67 hordozható dugó",1431,"P17 Tempra PRO ipari csatlakozók és aljzatok",1751.5439999999999]
["555325","555325","P17 Tempra Pro Dfh163k09T230V IP67 hordozható dugó",1839,"P17 Tempra PRO ipari csatlakozók és aljzatok",2250.9359999999997]
["555326","555326","P17 Tempra Pro Dfh164k09T230V IP67 hordozható dugó",2179,"P17 Tempra PRO ipari csatlakozók és aljzatok",2667.0959999999995]
["555328","555328","P17 Tempra Pro Dfh163k06T400V IP67 hordozható dugó",1841,"P17 Tempra PRO ipari csatlakozók és aljzatok",2253.384]
["555329","555329","P17 Tempra Pro Dfh164k06T400V IP67 hordozható dugó",2177,"P17 Tempra PRO ipari csatlakozók és aljzatok",2664.6480000000001]
["555332","555332","P17 Tempra Pro Dfh163k07T500V IP67 hordozható dugó",1812,"P17 Tempra PRO ipari csatlakozók és aljzatok",2217.8879999999999]
["555351","555351","P17 Tempra Pro Dafh162k04T130V IP67 rögzíthető aljzat",2662,"P17 Tempra PRO ipari csatlakozók és aljzatok",3258.2879999999996]
["555354","555354","P17 Tempra Pro Dafr162k06T230V IP67 rögzíthető aljzat",2662,"P17 Tempra PRO ipari csatlakozók és aljzatok",3258.2879999999996]
["555355","555355","P17 Tempra Pro Dafr163k09T230V IP67 rögzíthető aljzat",2941,"P17 Tempra PRO ipari csatlakozók és aljzatok",3599.7839999999997]
["555356","555356","P17 Tempra Pro Dafr164k09T230V IP67 rögzíthető aljzat",3232,"P17 Tempra PRO ipari csatlakozók és aljzatok",3955.9679999999998]
["555358","555358","P17 Tempra Pro Dafr163k06T400V IP67 rögzíthető aljzat",2935,"P17 Tempra PRO ipari csatlakozók és aljzatok",3592.4399999999996]
["555359","555359","P17 Tempra Pro Dafr164k06T400V IP67 rögzíthető aljzat",3232,"P17 Tempra PRO ipari csatlakozók és aljzatok",3955.9679999999998]
["555362","555362","P17 Tempra Pro Dafr163k07T500V IP67 rögzíthető aljzat",2945,"P17 Tempra PRO ipari csatlakozók és aljzatok",3604.68]
["555381","555381","P17 Tempra Pro Dafbe162k04T 130V IP67 döntött aljz",1391,"P17 Tempra PRO ipari csatlakozók és aljzatok",1702.5839999999998]
["555384","555384","P17 Tempra Pro Dafbe162k06T 230V IP67 döntött aljz",1440,"P17 Tempra PRO ipari csatlakozók és aljzatok",1762.56]
["555385","555385","P17 Tempra PRO Dafbe-163k09 mT230V IP67 döntött aljzat",6697,"P17 Tempra PRO ipari csatlakozók és aljzatok",8197.1280000000006]
["555386","555386","P17 Tempra Pro Dafbe164k09T 230V IP67 döntött aljz",1879,"P17 Tempra PRO ipari csatlakozók és aljzatok",2299.8959999999997]
["555388","555388","P17 Tempra Pro Dafbe163k06T 400V IP67 döntött aljz",1879,"P17 Tempra PRO ipari csatlakozók és aljzatok",2299.8959999999997]
["555389","555389","P17 Tempra Pro Dafbe164k06T 400V IP67 döntött aljz",2377,"P17 Tempra PRO ipari csatlakozók és aljzatok",2909.4479999999994]
["555414","555414","P17 Tempra Pro Dafh322k06T230V IP67 hordozható aljzat",2293,"P17 Tempra PRO ipari csatlakozók és aljzatok",2806.6320000000001]
["555415","555415","P17 Tempra PRO Dafh-323k09 mT230V IP67 hordozható aljzat",2438,"P17 Tempra PRO ipari csatlakozók és aljzatok",2984.1119999999996]
["555416","555416","P17 Tempra PRO Dafh-324k09 mT230V IP67 hordozható aljzat",7348,"P17 Tempra PRO ipari csatlakozók és aljzatok",8993.9519999999993]
["555418","555418","P17 Tempra Pro Dafh323k06T400V IP67 hordozható aljzat",2448,"P17 Tempra PRO ipari csatlakozók és aljzatok",2996.3519999999999]
["555419","555419","P17 Tempra Pro Dafh324k06T400V IP67 hordozható aljzat",2964,"P17 Tempra PRO ipari csatlakozók és aljzatok",3627.9359999999997]
["555421","555421","P17 Tempra Pro Dafh323k06T440V IP67 hordozható aljzat",2448,"P17 Tempra PRO ipari csatlakozók és aljzatok",2996.3519999999999]
["555422","555422","P17 Tempra Pro Dafh323k07T500V IP67 hordozható aljzat",2458,"P17 Tempra PRO ipari csatlakozók és aljzatok",3008.5920000000001]
["555431","555431","P17 Tempra Pro Dfh322k04T130V IP67 hordozható dugó",2058,"P17 Tempra PRO ipari csatlakozók és aljzatok",2518.9919999999997]
["555434","555434","P17 Tempra Pro Dfh322k06T230V IP67 hordozható dugó",2038,"P17 Tempra PRO ipari csatlakozók és aljzatok",2494.5119999999997]
["555435","555435","P17 Tempra Pro Dfh323k09T230V IP67 hordozható dugó",2238,"P17 Tempra PRO ipari csatlakozók és aljzatok",2739.3119999999999]
["555436","555436","P17 Tempra Pro Dfh324k09T230V IP67 hordozható dugó",2764,"P17 Tempra PRO ipari csatlakozók és aljzatok",{"$f":"+D12294*0.72*1.7","v":3383.136}]
["555438","555438","P17 Tempra Pro Dfh323k06T400V IP67 hordozható dugó",2240,"P17 Tempra PRO ipari csatlakozók és aljzatok",2741.7599999999998]
["555439","555439","P17 Tempra Pro Dfh324k06T400V IP67 hordozható dugó",2761,"P17 Tempra PRO ipari csatlakozók és aljzatok",3379.4639999999995]
["555441","555441","P17 Tempra Pro Dfh323k06T440V IP67 hordozható dugó",2240,"P17 Tempra PRO ipari csatlakozók és aljzatok",2741.7599999999998]
["555442","555442","P17 Tempra Pro Dfh323k07T500V IP67 hordozható dugó",2264,"P17 Tempra PRO ipari csatlakozók és aljzatok",2771.136]
["555451","555451","P17 Tempra Pro Dafr322k04T130V IP67 rögzíthető aljzat",3260,"P17 Tempra PRO ipari csatlakozók és aljzatok",3990.24]
["555454","555454","P17 Tempra PRO Dafr-322k06 mT230V IP67 rögzíthető aljzat",8496,"P17 Tempra PRO ipari csatlakozók és aljzatok",10399.103999999999]
["555455","555455","P17 Tempra Pro Dafr323k09T230V IP67 rögzíthető aljzat",3387,"P17 Tempra PRO ipari csatlakozók és aljzatok",4145.6880000000001]
["555456","555456","P17 Tempra Pro Dafr324k09T230V IP67 rögzíthető aljzat",3794,"P17 Tempra PRO ipari csatlakozók és aljzatok",4643.8559999999998]
["555458","555458","P17 Tempra Pro Dafr323k06T400V IP67 rögzíthető aljzat",3389,"P17 Tempra PRO ipari csatlakozók és aljzatok",4148.1359999999995]
["555459","555459","P17 Tempra Pro Dafr324k06T400V IP67 rögzíthető aljzat",3785,"P17 Tempra PRO ipari csatlakozók és aljzatok",4632.8399999999992]
["555462","555462","P17 Tempra Pro Dafr323k07T500V IP67 rögzíthető aljzat",3399,"P17 Tempra PRO ipari csatlakozók és aljzatok",4160.3759999999993]
["555484","555484","P17 Tempra Pro Dafbe322k06T 230V IP67 döntött aljz",1933,"P17 Tempra PRO ipari csatlakozók és aljzatok",2365.9919999999997]
["555485","555485","P17 Tempra Pro Dafbe323k09T 230V IP67 döntött aljz",2078,"P17 Tempra PRO ipari csatlakozók és aljzatok",2543.4719999999998]
["555486","555486","P17 Tempra Pro Dafbe324k09T 230V IP67 döntött aljz",2441,"P17 Tempra PRO ipari csatlakozók és aljzatok",2987.7840000000001]
["555488","555488","P17 Tempra Pro Dafbe323k06T 400V IP67 döntött aljz",2082,"P17 Tempra PRO ipari csatlakozók és aljzatok",2548.3679999999999]
["555489","555489","P17 Tempra Pro Dafbe324k06T 400V IP67 döntött aljz",2435,"P17 Tempra PRO ipari csatlakozók és aljzatok",2980.44]
["555491","555491","P17 Tempra Pro Dafbe323k06T 440V IP67 döntött aljz",2082,"P17 Tempra PRO ipari csatlakozók és aljzatok",2548.3679999999999]
["555492","555492","P17 Tempra Pro Dafbe323k07T 500V IP67 döntött aljz",2089,"P17 Tempra PRO ipari csatlakozók és aljzatok",2556.9359999999997]
["555504",555504,"P17 Tempra Pro Dafh-632k06 mT230V IP67 hordozható aljzat",11902,"P17 Tempra PRO ipari csatlakozók és aljzatok",14568.048000000001]
["555505",555505,"P17 Tempra Pro Dafh-633k09 mT230V IP67 hordozható aljzat",13230,"P17 Tempra PRO ipari csatlakozók és aljzatok",16193.52]
["555506",555506,"P17 Tempra Pro Dafh-634k09 mT230V IP67 hordozható aljzat",15261,"P17 Tempra PRO ipari csatlakozók és aljzatok",18679.464]
["555508",555508,"P17 Tempra Pro Dafh-633k06 mT400V IP67 hordozható aljzat",10564,"P17 Tempra PRO ipari csatlakozók és aljzatok",12930.335999999999]
["555509",555509,"P17 Tempra Pro Dafh-634k06 mT400V IP67 hordozható aljzat",11705,"P17 Tempra PRO ipari csatlakozók és aljzatok",14326.92]
["555512",555512,"P17 Tempra Pro Pro Dafh633k07T500V IP67 hordozható aljzat",12057,"P17 Tempra PRO ipari csatlakozók és aljzatok",14757.767999999998]
["555514",555514,"P17 Tempra Pro Dfr-632k06 mT230V IP67 rögzíthető dugó",15559,"P17 Tempra PRO ipari csatlakozók és aljzatok",19044.216]
["555518",555518,"P17 Tempra Pro Dfr-634k06 mT 400V IP67 rögzíthető dugó",23878,"P17 Tempra PRO ipari csatlakozók és aljzatok",29226.671999999999]
["555519",555519,"P17 Tempra Pro Dfr-634k06 mT 400V IP67 rögzíthető dugó",22783,"P17 Tempra PRO ipari csatlakozók és aljzatok",27886.391999999996]
["555524",555524,"P17 Tempra Pro Dfh-632k06 mT230V IP67 hordozható dugó",10321,"P17 Tempra PRO ipari csatlakozók és aljzatok",12632.903999999999]
["555525",555525,"P17 Tempra Pro Dfh-633k09 mT230V IP67 hordozható dugó",10765,"P17 Tempra PRO ipari csatlakozók és aljzatok",13176.359999999999]
["555526",555526,"P17 Tempra Pro Dfh-634k09 mT230V IP67 hordozható dugó",11663,"P17 Tempra PRO ipari csatlakozók és aljzatok",14275.512000000001]
["555528",555528,"P17 Tempra Pro Dfh-633k06 mT 400V IP67 hordozható dugó",8202,"P17 Tempra PRO ipari csatlakozók és aljzatok",10039.248]
["555529",555529,"P17 Tempra Pro Dfh-634k06 mT 400V IP67 hordozható dugó",9086,"P17 Tempra PRO ipari csatlakozók és aljzatok",11121.263999999999]
["555532",555532,"P17 Tempra Pro Pro Dfh633k07T500V IP67 hordozható dugó",8781,"P17 Tempra PRO ipari csatlakozók és aljzatok",10747.944]
["555554",555554,"P17 Tempra Pro Dafr-632k06 mT230V IP67 rögzíthető aljzat",14481,"P17 Tempra PRO ipari csatlakozók és aljzatok",17724.743999999999]
["555555",555555,"P17 Tempra Pro Dafr-633k09 mT230V IP67 rögzíthető aljzat",15881,"P17 Tempra PRO ipari csatlakozók és aljzatok",19438.343999999997]
["555556",555556,"P17 Tempra Pro Dafr-634k09 mT230V IP67 rögzíthető aljzat",17638,"P17 Tempra PRO ipari csatlakozók és aljzatok",21588.911999999997]
["555558",555558,"P17 Tempra Pro Dafr-633k06 mT400V IP67 rögzíthető aljzat",14087,"P17 Tempra PRO ipari csatlakozók és aljzatok",17242.487999999998]
["555559",555559,"P17 Tempra Pro Dafr-634k06 mT400V IP67 rögzíthető aljzat",12409,"P17 Tempra PRO ipari csatlakozók és aljzatok",15188.615999999998]
["555562",555562,"P17 Tempra Pro Dafr633k07T500V IP67 rögzíthető aljzat",12568,"P17 Tempra PRO ipari csatlakozók és aljzatok",15383.231999999998]
["555584",555584,"P17 Tempra Pro Dafb-632k06 mT230V IP67 döntött aljzat",10004,"P17 Tempra PRO ipari csatlakozók és aljzatok",12244.896000000001]
["555585",555585,"P17 Tempra Pro Dafb-633k09 mT230V IP67 döntött aljzat",10564,"P17 Tempra PRO ipari csatlakozók és aljzatok",12930.335999999999]
["555586",555586,"P17 Tempra Pro Dafb-634k09 mT230V IP67 döntött aljzat",11486,"P17 Tempra PRO ipari csatlakozók és aljzatok",14058.864]
["555588",555588,"P17 Tempra Pro Dafb-633k06 mT400V IP67 döntött aljzat",9335,"P17 Tempra PRO ipari csatlakozók és aljzatok",11426.039999999999]
["555589",555589,"P17 Tempra Pro Dafb-634k06 mT400V IP67 döntött aljzat",11902,"P17 Tempra PRO ipari csatlakozók és aljzatok",14568.048000000001]
["555592",555592,"P17 Tempra Pro Dafb-633k06 mT500V IP67 döntött aljzat",10261,"P17 Tempra PRO ipari csatlakozók és aljzatok",12559.464]
["555608",555608,"P17 Tempra Pro Dafh-1253k06 mT400V IP67 hordozható aljzat",34133,"P17 Tempra PRO ipari csatlakozók és aljzatok",41778.791999999994]
["555609",555609,"P17 Tempra Pro Dafh-1254k06 mT400V IP67 hordozható aljzat",37879,"P17 Tempra PRO ipari csatlakozók és aljzatok",46363.895999999993]
["555618",555618,"P17 Tempra Pro Dfr-1253k06 mT 400V IP67 rögzíthető dugó",50410,"P17 Tempra PRO ipari csatlakozók és aljzatok",61701.84]
["555619",555619,"P17 Tempra Pro Dfr-1254k06 mT 400V IP67 rögzíthető dugó",51736,"P17 Tempra PRO ipari csatlakozók és aljzatok",63324.863999999994]
["555628",555628,"P17 Tempra Pro Dfh-1253k06 mT 400V IP67 hordozható dugó",28097,"P17 Tempra PRO ipari csatlakozók és aljzatok",34390.728000000003]
["555629",555629,"P17 Tempra Pro Dfh-1254k06 mT 400V IP67 hordozható dugó",28239,"P17 Tempra PRO ipari csatlakozók és aljzatok",34564.535999999993]
["555658",555658,"P17 Tempra Pro Dafr-1253k06 mT400V IP67 rögzíthető aljzat",57491,"P17 Tempra PRO ipari csatlakozók és aljzatok",70368.983999999997]
["555659",555659,"P17 Tempra Pro Dafr-1254k06 mT400V IP67 rögzíthető aljzat",63577,"P17 Tempra PRO ipari csatlakozók és aljzatok",77818.247999999992]
["555688",555688,"P17 Tempra Pro Dafb-1253k06 mT400V IP67 döntött aljzat",25582,"P17 Tempra PRO ipari csatlakozók és aljzatok",31312.368000000002]
["555689",555689,"P17 Tempra Pro Dafb-1254k06 mT400V IP67 döntött aljzat",27957,"P17 Tempra PRO ipari csatlakozók és aljzatok",34219.368000000002]
["573860","573860","CMH ZigBee vízmentes univerzális kapcsoló, 230V, 2x2500W",30975,"Céliane My Home rendszer",37913.4]
["573862","573862","LM világítás vezérlő be/ki, álmennyezeti, ZigBee 230V~,1x2500W",66970,"Céliane My Home rendszer",81971.28]
["573864","573864","LM világítás vezérlő álmenny. fényerőszab., 230V~ és törpefesz., ZigBee, 1x2500W",73395,"Céliane My Home rendszer",89835.48]
["573866","573866","LM világítás vezérlő álmennyezeti, fényerőszabályzó, 1-10V, ZigBee, 1x500VA",73905,"Céliane My Home rendszer",90459.72]
["573870","573870","Céliane My Home 4 gombos távirányító ",26304,"Céliane My Home rendszer",32196.096000000001]
["573900","573900","MyHOME IR jelvevő, fehér",25177,"Céliane My Home rendszer",30816.647999999997]
["573982","573982","Céliane My Home hangszóró álmennyezetbe, 8 ohm, 20 W",4998,"Legrand kihangosító rendszer",6117.5519999999997]
["573993","573993","Céliane My Home Interfész EIB/KNX rendszerhez, 6 modulos",317182,"Céliane My Home rendszer",388230.76799999998]
["573999","573999","Céliane My Home SCS/AV kábel",56825,"Céliane My Home rendszer",{"$f":"+D12358*0.72*1.7","v":69553.8}]
["601048","601048-20","Legrand kismegszakító burkolat, 1 modul",167,"Süllyesztett és falon kívüli kiselosztók, burkolatok és kiegészítők",204.40799999999999]
["601049","601049-20","Legrand kalapsín, 1 modul",67,"Süllyesztett és falon kívüli kiselosztók, burkolatok és kiegészítők",82.007999999999996]
["601110","601110","Practibox süllyesztett kiselosztó átlátszó ajtóval 1s 6mod",2052,"Süllyesztett és falon kívüli kiselosztók, burkolatok és kiegészítők",2511.6480000000001]
["601111","601111","Practibox süllyesztett kiselosztó átlátszó ajtóval 1s 8mod",2241,"Süllyesztett és falon kívüli kiselosztók, burkolatok és kiegészítők",2742.9839999999999]
["601117","601117","Practibox süllyesztett kiselosztó átlátszó ajtóval 1s 12mod PEN",2894,"Süllyesztett és falon kívüli kiselosztók, burkolatok és kiegészítők",3542.2559999999994]
["601118","601118","Practibox süllyesztett kiselosztó átlátszó ajtóval 2s 24mod PEN",5604,"Süllyesztett és falon kívüli kiselosztók, burkolatok és kiegészítők",6859.2959999999994]
["601119","601119","Practibox süllyesztett kiselosztó átlátszó ajtóval 3s 36mod PEN",7980,"Süllyesztett és falon kívüli kiselosztók, burkolatok és kiegészítők",9767.5199999999986]
["601200","601200","Nedbox falonkívüli 1s 8m kiselosztó",5120,"Süllyesztett és falon kívüli kiselosztók, burkolatok és kiegészítők",6266.8799999999992]
["601201","601201","Nedbox falonkívüli 1s 13m kiselosztó",7956,"Süllyesztett és falon kívüli kiselosztók, burkolatok és kiegészítők",9738.1439999999984]
["601202","601202","Nedbox falonkívüli 2s 26m kiselosztó",10873,"Süllyesztett és falon kívüli kiselosztók, burkolatok és kiegészítők",13308.552]
["601203","601203","Nedbox falonkívüli 3s 39m kiselosztó",14798,"Süllyesztett és falon kívüli kiselosztók, burkolatok és kiegészítők",18112.752]
["601204","601204","Nedbox falonkívüli 4s 52m kiselosztó",19409,"Süllyesztett és falon kívüli kiselosztók, burkolatok és kiegészítők",23756.615999999998]
["601205","601205","Nedbox falonkívüli ajtó 1s 8m fehér ",3149,"Süllyesztett és falon kívüli kiselosztók, burkolatok és kiegészítők",3854.3759999999993]
["601206","601206","Nedbox falonkívüli ajtó 1s 13m fehér ",3905,"Süllyesztett és falon kívüli kiselosztók, burkolatok és kiegészítők",4779.7199999999993]
["601207","601207","Nedbox falonkívüli ajtó 2s 26m fehér ",6148,"Süllyesztett és falon kívüli kiselosztók, burkolatok és kiegészítők",7525.1519999999991]
["601208","601208","Nedbox falonkívüli ajtó 3s 39m fehér ",9174,"Süllyesztett és falon kívüli kiselosztók, burkolatok és kiegészítők",11228.975999999999]
["601209","601209","Nedbox falonkívüli ajtó 4s 52m fehér ",17468,"Süllyesztett és falon kívüli kiselosztók, burkolatok és kiegészítők",21380.831999999999]
["601215","601215","Nedbox falonkívüli ajtó 1s 8m átlátszó",3015,"Süllyesztett és falon kívüli kiselosztók, burkolatok és kiegészítők",3690.3599999999992]
["601216","601216","Nedbox falonkívüli ajtó 1s 13m átlátszó",3735,"Süllyesztett és falon kívüli kiselosztók, burkolatok és kiegészítők",4571.6399999999994]
["601217","601217","Nedbox falonkívüli ajtó 2s 26m átlátszó",5924,"Süllyesztett és falon kívüli kiselosztók, burkolatok és kiegészítők",7250.9759999999997]
["601218","601218","Nedbox falonkívüli ajtó 3s 39m átlátszó",8205,"Süllyesztett és falon kívüli kiselosztók, burkolatok és kiegészítők",10042.919999999998]
["601219","601219","Nedbox falonkívüli ajtó 4s 52m átlátszó",15792,"Süllyesztett és falon kívüli kiselosztók, burkolatok és kiegészítők",19329.407999999999]
["601290","601290","Practibox elosztókapocs 8+8",799,"Lexic elosztási tartozékok",977.97599999999989]
[601836,601836,"PLEXO3 szekrény IP65 2X18M",19500,"Süllyesztett és falon kívüli kiselosztók, burkolatok és kiegészítők",23868]
["601932","601932","Plexo3 falonkívüli kiselosztó 1s 2+1m",2866,"Süllyesztett és falon kívüli kiselosztók, burkolatok és kiegészítők",3507.9839999999999]
["601962","601962","Plexo3 falonkívüli kiselosztó 2s 24m",13977,"Süllyesztett és falon kívüli kiselosztók, burkolatok és kiegészítők",17107.848000000002]
["601974","601974","Plexo3 falonkívüli kiselosztó 1s 4m",3273,"Süllyesztett és falon kívüli kiselosztók, burkolatok és kiegészítők",4006.1519999999996]
["601976","601976","Plexo3 falonkívüli kiselosztó 1s 6m",4311,"Süllyesztett és falon kívüli kiselosztók, burkolatok és kiegészítők",5276.6639999999998]
["601978","601978","Plexo3 falonkívüli kiselosztó 1s 8+1m",6184,"Süllyesztett és falon kívüli kiselosztók, burkolatok és kiegészítők",7569.2159999999994]
["601981","601981","Plexo3 falonkívüli kiselosztó 1s 12m",8615,"Süllyesztett és falon kívüli kiselosztók, burkolatok és kiegészítők",10544.76]
["601982","601982","Plexo3 falonkívüli kiselosztó 2s 24m",15454,"Süllyesztett és falon kívüli kiselosztók, burkolatok és kiegészítők",18915.696]
["601983","601983","Plexo3 falonkívüli kiselosztó 3s 36m",22184,"Süllyesztett és falon kívüli kiselosztók, burkolatok és kiegészítők",27153.216]
["601985","601985","Plexo3 falonkívüli kiselosztó 1s 18m",12277,"Süllyesztett és falon kívüli kiselosztók, burkolatok és kiegészítők",15027.048000000001]
["601986","601986","Plexo3 falonkívüli kiselosztó 2s 36m",20465,"Süllyesztett és falon kívüli kiselosztók, burkolatok és kiegészítők",25049.16]
["601987","601987","Plexo3 falonkívüli kiselosztó 3s 54m",30157,"Süllyesztett és falon kívüli kiselosztók, burkolatok és kiegészítők",36912.167999999998]
["601988","601988","Plexo3 falonkívüli kiselosztó 4s 72m",45232,"Süllyesztett és falon kívüli kiselosztók, burkolatok és kiegészítők",55363.967999999993]
["603770","603770","MicroRex D21 programkapcsoló 28 program 1xZ+NY",15442,"Lexic programkapcsolók",18901.007999999998]
["603771","603771","MicroRex D22 programkapcsoló 28 program 2xZ+NY",16144,"Lexic programkapcsolók",19760.256000000001]
["603800","603800","Alumínium energiaoszlop 1 rekeszes, 2,70 m magas",53316,"DLP energiaoszlopok",65258.783999999992]
["603801","603801","Alumínium energiaoszlop 2 rekeszes, 2,70 m magas",78267,"DLP energiaoszlopok",95798.80799999999]
["603802","603802","Alumínium energiaoszlop 1 rekeszes, 3,70 m magas",68113,"DLP energiaoszlopok",83370.312000000005]
["603803","603803","Alumínium energiaoszlop 2 rekeszes, 3,70 m magas",98272,"DLP energiaoszlopok",120284.92799999999]
["603805","603805","Alumínium mini energiaoszlop 2 rekeszes, 0,68 m magas",31639,"DLP energiaoszlopok",38726.135999999999]
["603807","603807","Válaszfal energiaoszlopokhoz, 60 mm széles",892,"DLP energiaoszlopok",1091.808]
["603809","603809","Alumínium mini energiaoszlop 2 rekeszes, 0,30 m magas",34533,"DLP energiaoszlopok",42268.391999999993]
["603811","603811","DLP bepattintható kábelcsatorna, 85 x 50 mm, 1 rekeszes, 45 mm-es fedéllel, 2 m, alumínium",8477,"DLP alumínium kábelcsatorna",10375.848]
["603813","603813","DLP bepattintható kábelcsatorna, 130 x 50 mm, 1 rekeszes, 45 mm-es fedéllel, 2 m, alumínium",9682,"DLP alumínium kábelcsatorna",11850.768]
["603817","603817","DLP kábelcsatorna fedél, bepattintható kábalcsatornához, 45 mm széles, 2 m hosszú, alumínium",2163,"DLP alumínium kábelcsatorna",2647.5119999999997]
["603819","603819","DLP takaróelem bepattintható kábelcsatorna 45 mm-es fedélhez, alumínium (PVC)",6510,"DLP alumínium kábelcsatorna",7968.24]
["603822","603822","DLP belső könyök elem bepattintható kábelcsatornához, állítható\nbelső szög: 80 -120°, 85 x 50 mm, alumínium",3695,"DLP alumínium kábelcsatorna",4522.68]
["603824","603824","DLP belső könyök elem bepattintható kábelcsatornához, állítható\nbelső szög: 80 -120°, 130 x 50 mm, alumínium",5053,"DLP alumínium kábelcsatorna",6184.8719999999994]
["603828","603828","DLP külső könyök elem bepattintható kábelcsatornához, állítható\nbelső szög: 80 -120°, 85 x 50 mm, alumínium",4993,"DLP alumínium kábelcsatorna",6111.4319999999998]
["603830","603830","DLP külső könyök elem bepattintható kábelcsatornához, állítható\nbelső szög: 80 -120°, 130 x 50 mm, alumínium",5994,"DLP alumínium kábelcsatorna",7336.6559999999999]
["603834","603834","DLP kanyarelem bepattintható kábelcsatornához, 90°, 85 x 50 mm, alumínium",4130,"DLP alumínium kábelcsatorna",5055.12]
["603836","603836","DLP kanyarelem bepattintható kábelcsatornához, 90°, 130 x 50 mm, alumínium",5923,"DLP alumínium kábelcsatorna",7249.7519999999986]
["603840","603840","DLP végzáró elem bepattintható kábelcsatornához, 85 x 50 mm, alumínium",1576,"DLP alumínium kábelcsatorna",1929.0239999999999]
["603842","603842","DLP végzáró elem bepattintható kábelcsatornához, 130 x 50 mm, alumínium",1793,"DLP alumínium kábelcsatorna",2194.6320000000001]
["603847","603847","DLP válaszfal bepattintható kábelcsatornához, alumínium",2151,"DLP alumínium kábelcsatorna",2632.8240000000001]
["603857","603857","Normaclip rögzítési kiegészítő fehér bepattintós DLP S csatornához",335,"DLP aluminium csatorna",410.03999999999996]
["603858","603858-61","Soluclip rögzítési kiegészítő bepattintható kábelcsatornához, alumínium",1076,"DLP alumínium kábelcsatorna",1317.0240000000001]
["603859","603859","DLP összekötő elem alumínium bepattintható kábelcsatornához, két csatornatest összekötéséhez",9237,"DLP aluminium csatorna",11306.087999999998]
["603954","603954","Lexic túlfeszültség-levezető 8kA csm 1,2kV",12931,"Lexic túlfeszültség levezetők",15827.544]
["604077","604077","Lexic jelzőlámpa zöld beépített lámpával",862,"Lexic moduláris kapcsolók, nyomók",1055.088]
["604078","604078","Lexic jelzőlámpa piros beépített lámpával",862,"Lexic moduláris kapcsolók, nyomók",{"$f":"+D12422*0.72*1.7","v":1055.088}]
["604079","604079","Lexic jelzőlámpa narancs beépített lámpával",862,"Lexic moduláris kapcsolók, nyomók",1055.088]
["605003","605003","LR kismegszakító 1P 10A C",0,"LR kismegszakítók",0]
["605004","605004","LR kismegszakító 1P 16A C",0,"LR kismegszakítók",0]
["605007","605007","LR kismegszakító 1P 32A C",0,"LR kismegszakítók",0]
["605008","605008","LR kismegszakító 1P 40A C",0,"LR kismegszakítók",0]
["605023","605023","LR kismegszakító 2P 10A C",0,"LR kismegszakítók",0]
["605024","605024","LR kismegszakító 2P 16A C",0,"LR kismegszakítók",0]
["605043","605043","LR kismegszakító 3P 10A C",0,"LR kismegszakítók",0]
["605044","605044","LR kismegszakító 3P 16A C",0,"LR kismegszakítók",0]
["605046","605046","LR kismegszakító 3P 25A C",0,"LR kismegszakítók",0]
["605048","605048","LR kismegszakító 3P 40A C",0,"LR kismegszakítók",0]
["605062","605062","LR kismegszakító 1P 6A B",0,"LR kismegszakítók",0]
["605063","605063","LR kismegszakító 1P 10A B",0,"LR kismegszakítók",0]
["605064","605064","LR kismegszakító 1P 16A B",0,"LR kismegszakítók",0]
["605065","605065","LR kismegszakító 1P 20A B",0,"LR kismegszakítók",0]
["605066","605066","LR kismegszakító 1P 25A B",0,"LR kismegszakítók",0]
["605067","605067","LR kismegszakító 1P 32A B",0,"LR kismegszakítók",0]
["605068","605068","LR kismegszakító 1P 40A B",0,"LR kismegszakítók",0]
["605100","605100","SPX-D biztosítós szakaszolókapcsoló 3P 160A NH00",82771,"SPX-D szakaszoló kapcsolók",101311.70399999998]
["605101","605101","SPX-D biztosítós szakaszolókapcsoló 3P 250A NH01",147712,"SPX-D szakaszoló kapcsolók",180799.48799999998]
["605102","605102","SPX-D biztosítós szakaszolókapcsoló 3P 400A NH02",221456,"SPX-D szakaszoló kapcsolók",271062.14400000003]
["605103","605103","SPX-D biztosítós szakaszolókapcsoló 3P 630A NH03",297204,"SPX-D szakaszoló kapcsolók",363777.696]
["605110","605110","SPX-D biztosítós szakaszolókapcsoló 3P+N 160A NH00",92195,"SPX-D szakaszoló kapcsolók",112846.68]
["605111","605111","SPX-D biztosítós szakaszolókapcsoló 3P+N 250A NH01",207680,"SPX-D szakaszoló kapcsolók",254200.32000000001]
["605112","605112","SPX-D biztosítós szakaszolókapcsoló 3P+N 400A NH02",239892,"SPX-D szakaszoló kapcsolók",293627.80799999996]
["605113","605113","SPX-D biztosítós szakaszolókapcsoló 3P+N 630A NH03",411103,"SPX-D szakaszoló kapcsolók",503190.07199999993]
["605120","605120","SPX-D közvetlen rotációs hajtás 160A",7388,"SPX-D szakaszoló kapcsolók",9042.9119999999984]
["605121","605121","SPX-D közvetlen rotációs hajtás 250-400A",14862,"SPX-D szakaszoló kapcsolók",18191.088]
["605122","605122","SPX-D közvetlen rotációs hajtás 630A",14669,"SPX-D szakaszoló kapcsolók",17954.856]
["605123","605123","SPX-D meghosszabbított rotációs hajtás 160A",8280,"SPX-D szakaszoló kapcsolók",10134.719999999999]
["605124","605124","SPX-D meghosszabbított rotációs hajtás 250-400A",14432,"SPX-D szakaszoló kapcsolók",17664.767999999996]
["605125","605125","SPX-D meghosszabbított rotációs hajtás 630A",14427,"SPX-D szakaszoló kapcsolók",17658.648000000001]
["605126","605126","SPX-D segédérintkező 2Ny-2Z 160A",4980,"SPX-D szakaszoló kapcsolók",6095.5199999999995]
["605127","605127","SPX-D segédérintkező 2Ny-2Z 250-630A",6060,"SPX-D szakaszoló kapcsolók",7417.44]
["605128","605128","SPX-D rudazat 160A (347mm)",5736,"SPX-D szakaszoló kapcsolók",7020.8639999999996]
["605129","605129","SPX-D rudazat 250-400A (290mm)",9408,"SPX-D szakaszoló kapcsolók",11515.391999999998]
["605130","605130","SPX-D rudazat 630A (275mm)",9377,"SPX-D szakaszoló kapcsolók",11477.447999999999]
["605132","605132","SPX-D kapocstakaró 250-400A (4db)",10645,"SPX-D szakaszoló kapcsolók",13029.48]
["605133","605133","SPX-D kapocstakaró 630A (4db)",13258,"SPX-D szakaszoló kapcsolók",16227.791999999999]
["605134","605134","SPX-D szerelőlap 160A",25609,"SPX-D szakaszoló kapcsolók",31345.415999999997]
["605135","605135","SPX-D szerelőlap 250-400A",35276,"SPX-D szakaszoló kapcsolók",43177.823999999993]
["605136","605136","SPX-D szerelőlap 630A",39824,"SPX-D szakaszoló kapcsolók",48744.575999999994]
["605137","605137","SPX-D előlap 300mm 24mod 160A",15326,"SPX-D szakaszoló kapcsolók",18759.023999999998]
["605138","605138","SPX-D előlap 400mm 24mod 250-400A",25620,"SPX-D szakaszoló kapcsolók",31358.879999999994]
["605139","605139","SPX-D előlap 600mm 24mod 630A",27243,"SPX-D szakaszoló kapcsolók",33345.432000000001]
["605200","605200","SPX 000 125A vízszintes biztosítós szakaszolókapcsoló",22674,"SPX késes biztosítós szakaszoló kapcsolók",27752.975999999999]
["605201","605201","SPX 000 125A 60mm vízszintes biztosítós szakaszolókapcsoló sínre",24267,"SPX késes biztosítós szakaszoló kapcsolók",29702.807999999997]
["605202","605202","SPX 00 160A vízszintes biztosítós szakaszolókapcsoló",20037,"SPX késes biztosítós szakaszoló kapcsolók",24525.287999999997]
["605203","605203","SPX 00 160A 60mm vízszintes biztosítós szakaszolókapcsoló sínre",33589,"SPX késes biztosítós szakaszoló kapcsolók",41112.935999999994]
["605204","605204","SPX 1 250A vízszintes biztosítós szakaszolókapcsoló",73247,"SPX késes biztosítós szakaszoló kapcsolók",89654.327999999994]
["605205","605205","SPX 1 250A 60mm vízszintes biztosítós szakaszolókapcsoló sínre",103691,"SPX késes biztosítós szakaszoló kapcsolók",126917.784]
["605206","605206","SPX 2 400A vízszintes biztosítós szakaszolókapcsoló",106389,"SPX késes biztosítós szakaszoló kapcsolók",130220.136]
["605207","605207","SPX 2 400A 60mm vízszintes biztosítós szakaszolókapcsoló sínre",138065,"SPX késes biztosítós szakaszoló kapcsolók",168991.56]
["605208","605208","SPX 3 630A vízszintes biztosítós szakaszolókapcsoló",129056,"SPX késes biztosítós szakaszoló kapcsolók",157964.54399999999]
["605209","605209","SPX 3 630A 60mm vízszintes biztosítós szakaszolókapcsoló sínre",169166,"SPX késes biztosítós szakaszoló kapcsolók",207059.18399999998]
["605212","605212","SPX-V 2 400A 185mm függőleges biztosítós szakaszolókapcsoló sínre",118593,"SPX késes biztosítós szakaszoló kapcsolók",145157.83199999999]
["605222","605222","SPX 00, prizma bekötőkapocs 16-70mm2",2542,"SPX késes biztosítós szakaszoló kapcsolók",3111.4079999999999]
["605223","605223","SPX 1 prizma bekötőkapocs 70-150mm2",6049,"SPX késes biztosítós szakaszoló kapcsolók",7403.9759999999997]
["605224","605224","SPX 2, prizma bekötőkapocs 120-240mm2",6890,"SPX késes biztosítós szakaszoló kapcsolók",8433.36]
["605225","605225","SPX 3 prizma bekötőkapocs 150-300mm2",7783,"SPX késes biztosítós szakaszoló kapcsolók",9526.3919999999998]
["605226","605226","SPX 00 bővítő csatlakozó 3 furatos",4738,"SPX késes biztosítós szakaszoló kapcsolók",5799.311999999999]
["605230","605230","SPX, SPX-V jelző érintkező AC5A DC4A",4215,"SPX késes biztosítós szakaszoló kapcsolók",5159.16]
["605231","605231","SPX 00 60mm bekötőkapocs-takaró",2909,"SPX késes biztosítós szakaszoló kapcsolók",3560.616]
["605232","605232","SPX 1 bekötőkapocs-takaró",4081,"SPX késes biztosítós szakaszoló kapcsolók",{"$f":"+D12486*0.72*1.7","v":4995.1439999999993}]
["605233","605233","SPX 2 bekötőkapocs-takaró",4657,"SPX késes biztosítós szakaszoló kapcsolók",5700.1679999999997]
["605236","605236","SPX 00 fedél reteszelő plombáláshoz",1733,"SPX késes biztosítós szakaszoló kapcsolók",2121.192]
["605246","605246","SPX, SPX-V 60mm gy.tartó",8329,"SPX késes biztosítós szakaszoló kapcsolók",10194.696]
["605249","605249","SPX 00 bekötőkapocs-takaró",2966,"SPX késes biztosítós szakaszoló kapcsolók",3630.384]
["605262","605262","SPX-V 185mm gyűjtősín-tartó",0,"SPX késes biztosítós szakaszoló kapcsolók",0]
["605265","605265","SPX univ csatlakozó 16-70mm",1726,"SPX késes biztosítós szakaszoló kapcsolók",2112.6239999999998]
["605850","605850","SPX3-V 00 160A 100mm függőleges biztosítós szakaszolókapcsoló sínre",40286,"SPX késes biztosítós szakaszoló kapcsolók",49310.063999999998]
["605851","605851","SPX3-V 1 250A 185mm függőleges biztosítós szakaszolókapcsoló sínre",114105,"SPX késes biztosítós szakaszoló kapcsolók",139664.51999999999]
["605852","605852","SPX3-V 2 400A 185mm függőleges biztosítós szakaszolókapcsoló sínre",114141,"SPX késes biztosítós szakaszoló kapcsolók",139708.584]
["605853","605853","SPX3-V 3 630A 185mm függőleges biztosítós szakaszolókapcsoló sínre",130929,"SPX késes biztosítós szakaszoló kapcsolók",160257.09599999999]
["605860","605860","DPX3 1600 adapter gyűjtősínek felső megtáplálásához",715241,"SPX késes biztosítós szakaszoló kapcsolók",875454.98399999994]
["605861","605861","DPX3 1600 adapter gyűjtősínek alsó megtáplálásához",715241,"SPX késes biztosítós szakaszoló kapcsolók",875454.98399999994]
["605865","605865","SPX3-V 00, prizma bekötőkapocs 10-95 mm2",4281,"SPX késes biztosítós szakaszoló kapcsolók",5239.9439999999995]
["605866","605866","SPX3-V 1-2-3, prizma bekötőkapocs 70-240 mm2",7588,"SPX késes biztosítós szakaszoló kapcsolók",9287.7119999999995]
["605867","605867","SPX3-V 1-2-3, prizma bekötőkapocs 120-400 mm2",12343,"SPX késes biztosítós szakaszoló kapcsolók",15107.831999999999]
["605870","605870","SPX3-V 00 beépíthető áramváltó 80/5",35747,"SPX késes biztosítós szakaszoló kapcsolók",43754.328000000001]
["605871","605871","SPX3-V 00 beépíthető áramváltó 150/5",35747,"SPX késes biztosítós szakaszoló kapcsolók",43754.328000000001]
["605873","605873","SPX3-V 1,2,3 beépíthető áramváltó 150/5",54338,"SPX késes biztosítós szakaszoló kapcsolók",66509.712]
["605874","605874","SPX3-V 1,2,3 beépíthető áramváltó 200/5",54338,"SPX késes biztosítós szakaszoló kapcsolók",66509.712]
["605875","605875","SPX3-V 1,2,3 beépíthető áramváltó 250/5",54338,"SPX késes biztosítós szakaszoló kapcsolók",66509.712]
["605876","605876","SPX3-V 1,2,3 beépíthető áramváltó 400/5",54338,"SPX késes biztosítós szakaszoló kapcsolók",66509.712]
["605877","605877","SPX3-V 1,2,3 beépíthető áramváltó 600/5",78646,"SPX késes biztosítós szakaszoló kapcsolók",96262.703999999983]
["605880","605880","SPX3-V 185mm gyűjtősín-tartó",9622,"SPX késes biztosítós szakaszoló kapcsolók",11777.328]
["611260","611260","DLP Klíma fedél 70x40 fehér",956,"DLP klíma csatorna",1170.1439999999998]
["611261","611261","DLP Klíma hátlap 70x40 Kábeltartókkal",1142,"DLP klíma csatorna",1397.808]
["611263","611263","DLP Klíma végzáró elem 70x40-hez",291,"DLP klíma csatorna",356.18399999999997]
["611264","611264","DLP Klíma kanyarelem 90° 70x40-hez",648,"DLP klíma csatorna",793.15199999999993]
["611265","611265","DLP Klíma belső könyök 70x40-hez",486,"DLP klíma csatorna",594.86399999999992]
["611266","611266","DLP Klíma belső könyök 70x40-hez",459,"DLP klíma csatorna",561.81599999999992]
["611267","611267","DLP Klíma takaróelem 70x40-hez",280,"DLP klíma csatorna",342.71999999999997]
["611268","611268","DLP Klíma T-elem 70x40-hez",700,"DLP klíma csatorna",856.8]
["611269","611269","DLP Klíma Falátvezető 90° 70x40-hez",352,"DLP klíma csatorna",430.84800000000001]
["611270","611270","DLP Klíma Falátvezető 70x40-hez",236,"DLP klíma csatorna",288.86399999999998]
["611300","611300","DLP Klíma fedél 100x60 fehér",1801,"DLP klíma csatorna",2204.424]
["611301","611301","DLP Klíma hátlap 100x60 Kábeltartókkal",1495,"DLP klíma csatorna",1829.8799999999997]
["611303","611303","DLP Klíma Végzáró elem 100x60-hoz",427,"DLP klíma csatorna",522.64800000000002]
["611304","611304","DLP Klíma Kanyarelem 90° 100x60-hoz",1365,"DLP klíma csatorna",1670.76]
["611305","611305","DLP Klíma Belső könyök 100x60-hoz",1096,"DLP klíma csatorna",1341.5039999999999]
["611306","611306","DLP Klíma Külső könyök 100x60-hoz",1102,"DLP klíma csatorna",1348.848]
["611307","611307","DLP Klíma Takaróelem 100x60-hoz",411,"DLP klíma csatorna",503.06400000000002]
["611308","611308","DLP Klíma T-elem 100x60-hoz",1260,"DLP klíma csatorna",1542.2399999999998]
["611309","611309","DLP Klíma Falátvez 90° 100x60-hoz",863,"DLP klíma csatorna",1056.3119999999999]
["611310","611310","DLP Klíma Falátvezető 100x60-hoz",477,"DLP klíma csatorna",583.84799999999996]
["611311","611311","DLP Klíma Kapacitáscsökkentő 100x60-ról 70x40-re",1196,"DLP klíma csatorna",1463.904]
["611380","611380","DLP Klíma Kábelrögzítő Klímához",164,"DLP klíma csatorna",200.73599999999999]
["611381","611381","DLP Klíma Kábelrögzítő 10-22mm-es csövekhez",207,"DLP klíma csatorna",253.36799999999997]
["632703","632703","LEGRAND RJ45 Keystone port Cat5e árnyékolatlan (UTP) C110 csatlakozós 180° 100MHz 1Gigabit",384,"Linkeo RJ45 Keystone csatlakozók",470.01600000000002]
["632704","632704","LEGRAND RJ45 Keystone port Cat5e árnyékolt (STP) C110 csatlakozós 180° 100MHz 1Gigabit",848,"Linkeo RJ45 Keystone csatlakozók",1037.9519999999998]
["632705","632705","LEGRAND RJ45 Keystone port Cat6 árnyékolatlan (UTP) C110 csatlakozós 180° 250Mhz 1Gigabit",673,"Linkeo RJ45 Keystone csatlakozók",823.75199999999995]
["632706","632706","LEGRAND RJ45 Keystone port Cat6 árnyékolt (STP) C110 csatlakozós 180° 250Mhz 1Gigabit",984,"Linkeo RJ45 Keystone csatlakozók",1204.4159999999999]
["632715","632715","LEGRAND fali kábel réz Cat5e árnyékolatlan (U/UTP) 4 érpár (AWG25) PVC bézs Eca 305m-kartondoboz Linkeo",89,"LEGRAND fali kábel, réz, Cat5e, árnyékolatlan (U/UTP), 4 érpár (AWG25), PVC, bézs, d: 4.8mm, 305m, kartondoboz, Linkeo, Eca",108.93599999999999]
["632717","632717","LEGRAND fali kábel réz Cat5e árnyékolt (F/UTP) 4 érpár (AWG24) PVC bézs Eca 305m-kartondoboz Linkeo",138,"LEGRAND fali kábel, réz, Cat5e, árnyékolt (F/UTP), 4 érpár (AWG24), PVC, bézs, d: 6mm, 305m, kartondoboz, Linkeo, Eca",168.91200000000001]
["632724","632724","LEGRAND fali kábel réz Cat6 árnyékolatlan (U/UTP) 4 érpár (AWG23) PVC fehér Eca 305m-kartondoboz Linkeo",130,"LEGRAND fali kábel, réz, Cat6, árnyékolatlan (U/UTP), 4 érpár (AWG23), PVC, fehér, d:6.1mm, 305m, kartondoboz, Linkeo, Eca",159.11999999999998]
["632726","632726","LEGRAND fali kábel réz Cat6 árnyékolt (F/UTP) 4 érpár (AWG24) PVC fehér Eca 305m-kartondoboz Linkeo",168,"LEGRAND fali kábel, réz, Cat6, árnyékolt (F/UTP), 4 érpár (AWG24), PVC, fehér, d:7,1mm, 305m, kartondoboz, Linkeo, Eca",205.63199999999998]
["632730","632730","LEGRAND patch kábel RJ45-RJ45 Cat5e árnyékolatlan (U/UTP) PVC 1 méter világos rózsaszín d: 5.4mm AWG24 Linkeo",419,"Linkeo réz patch kábelek",512.85599999999999]
["632731","632731","LEGRAND patch kábel RJ45-RJ45 Cat5e árnyékolatlan (U/UTP) PVC 1,5 méter világos rózsaszín d: 5.4mm AWG24 Linkeo",492,"Linkeo réz patch kábelek",602.20799999999997]
["632732","632732","LEGRAND patch kábel RJ45-RJ45 Cat5e árnyékolatlan (U/UTP) PVC 2 méter világos rózsaszín d: 5.4mm AWG24 Linkeo",587,"Linkeo réz patch kábelek",718.48799999999994]
["632733","632733","LEGRAND patch kábel RJ45-RJ45 Cat5e árnyékolatlan (U/UTP) PVC 3 méter világos rózsaszín d: 5.4mm AWG24 Linkeo",673,"Linkeo réz patch kábelek",823.75199999999995]
["632734","632734","LEGRAND patch kábel RJ45-RJ45 Cat5e árnyékolatlan (U/UTP) PVC 5 méter világos rózsaszín d: 5.4mm AWG24 Linkeo",912,"Linkeo réz patch kábelek",1116.288]
["632740","632740","LEGRAND patch kábel RJ45-RJ45 Cat5e árnyékolt (F/UTP) PVC 1 méter világos barna d: 6mm AWG26 Linkeo",638,"Linkeo réz patch kábelek",780.91199999999992]
["632741","632741","LEGRAND patch kábel RJ45-RJ45 Cat5e árnyékolt (F/UTP) PVC 2 méter világos barna d: 6mm AWG26 Linkeo",753,"Linkeo réz patch kábelek",921.67199999999991]
["632742","632742","LEGRAND patch kábel RJ45-RJ45 Cat5e árnyékolt (F/UTP) PVC 3 méter világos barna d: 6mm AWG26 Linkeo",984,"Linkeo réz patch kábelek",1204.4159999999999]
["632743","632743","LEGRAND patch kábel RJ45-RJ45 Cat5e árnyékolt (F/UTP) PVC 5 méter világos barna d: 6mm AWG26 Linkeo",1311,"Linkeo réz patch kábelek",1604.664]
["632750","632750","LEGRAND patch kábel RJ45-RJ45 Cat6 árnyékolatlan (U/UTP) PVC 1 méter világos kék d: 6mm AWG24 Linkeo",657,"Linkeo réz patch kábelek",{"$f":"+D12550*0.72*1.7","v":804.16799999999989}]
["632751","632751","LEGRAND patch kábel RJ45-RJ45 Cat6 árnyékolatlan (U/UTP) PVC 1,5 méter világos kék d: 6mm AWG24 Linkeo",711,"Linkeo réz patch kábelek",870.2639999999999]
["632752","632752","LEGRAND patch kábel RJ45-RJ45 Cat6 árnyékolatlan (U/UTP) PVC 2 méter világos kék d: 6mm AWG24 Linkeo",786,"Linkeo réz patch kábelek",962.06399999999985]
["632753","632753","LEGRAND patch kábel RJ45-RJ45 Cat6 árnyékolatlan (U/UTP) PVC 3 méter világos kék d: 6mm AWG24 Linkeo",984,"Linkeo réz patch kábelek",1204.4159999999999]
["632754","632754","LEGRAND patch kábel RJ45-RJ45 Cat6 árnyékolatlan (U/UTP) PVC 5 méter világos kék d: 6mm AWG24 Linkeo",1386,"Linkeo réz patch kábelek",1696.4639999999999]
["632760","632760","LEGRAND patch kábel RJ45-RJ45 Cat6 árnyékolt (F/UTP) PVC 1 méter világos kék d: 6mm AWG26 Linkeo",748,"Linkeo réz patch kábelek",915.55199999999991]
["632761","632761","LEGRAND patch kábel RJ45-RJ45 Cat6 árnyékolt (F/UTP) PVC 2 méter világos kék d: 6mm AWG26 Linkeo",916,"Linkeo réz patch kábelek",1121.184]
["632762","632762","LEGRAND patch kábel RJ45-RJ45 Cat6 árnyékolt (F/UTP) PVC 3 méter világos kék d: 6mm AWG26 Linkeo",1114,"Linkeo réz patch kábelek",1363.5359999999998]
["632763","632763","LEGRAND patch kábel RJ45-RJ45 Cat6 árnyékolt (F/UTP) PVC 5 méter világos kék d: 6mm AWG26 Linkeo",1444,"Linkeo réz patch kábelek",1767.4560000000001]
["632779","632779","LEGRAND 2xRJ45 Keystone doboz, Linkeo",432,"Linkeo réz patch kábelek",528.76799999999992]
["632790","632790","LEGRAND üres keystone patch panel 1U-19\" árnyékolatlan (UTP) 24xRJ45 port fogadására fekete Linkeo",3277,"Linkeo réz patch panelek",4011.0479999999998]
["632791","632791","LEGRAND üres keystone patch panel 1U-19\" árnyékolatlan (UTP) 24xRJ45 port fogadására műanyag kábeltartval Linkeo",3931,"Linkeo réz patch panelek",4811.543999999999]
["632792","632792","LEGRAND üres keystone patch panel 1U-19\" árnyékolt (STP) 24xRJ45 port fogadására fém kábeltartóval 6 színű forgatható jelölőtárcsával Linkeo",4587,"Linkeo réz patch panelek",5614.4879999999994]
["632794","632794","LEGRAND Linkeo süllyesztett szerelvény 1xRJ45 keystone port fogadására egyenes fehér burkolattal és kerettel címketartóval ",381,"Linkeo süllyesztett szerelvény",466.34399999999999]
["632795","632795","LEGRAND Linkeo süllyesztett szerelvény 2xRJ45 keystone port fogadására egyenes fehér burkolattal és kerettel címketartóval ",446,"Linkeo süllyesztett szerelvény",545.904]
["632796","632796","LEGRAND Linkeo süllyesztett szerelvény 1xRJ45 keystone port fogadására döntött fehér burkolattal és kerettel címketartóval ",446,"Linkeo süllyesztett szerelvény",545.904]
["632797","632797","LEGRAND Linkeo süllyesztett szerelvény 2xRJ45 keystone port fogadására döntött fehér burkolattal és kerettel címketartóval ",543,"Linkeo süllyesztett szerelvény",664.63199999999995]
["636095","636095","Transcab 15x25 perforált műanyag vezetékcsatorna",2036,"Transcab perforált vezetékcsatornák",2492.0639999999999]
["636096","636096","Transcab 15x40 perforált műanyag vezetékcsatorna",2343,"Transcab perforált vezetékcsatornák",2867.8319999999999]
["636100","636100","Transcab 25x25 perforált műanyag vezetékcsatorna",1621,"Transcab perforált vezetékcsatornák",1984.1039999999998]
["636101","636101","Transcab 25x40 perforált műanyag vezetékcsatorna",1870,"Transcab perforált vezetékcsatornák",2288.8799999999997]
["636102","636102","Transcab 25x60 perforált műanyag vezetékcsatorna",1935,"Transcab perforált vezetékcsatornák",2368.44]
["636103","636103","Transcab 25x80 perforált műanyag vezetékcsatorna",2425,"Transcab perforált vezetékcsatornák",2968.2]
["636105","636105","Transcab 40x25 perforált műanyag vezetékcsatorna",1975,"Transcab perforált vezetékcsatornák",2417.4]
["636106","636106","Transcab 40x40 perforált műanyag vezetékcsatorna",1978,"Transcab perforált vezetékcsatornák",2421.0719999999997]
["636107","636107","Transcab 40x60 perforált műanyag vezetékcsatorna",2242,"Transcab perforált vezetékcsatornák",2744.2080000000001]
["636108","636108","Transcab 40x80 perforált műanyag vezetékcsatorna",2639,"Transcab perforált vezetékcsatornák",3230.136]
["636109","636109","Transcab 40x100 perforált műanyag vezetékcsatorna",3448,"Transcab perforált vezetékcsatornák",4220.3519999999999]
["636111","636111","Transcab 60x40 perforált műanyag vezetékcsatorna",2313,"Transcab perforált vezetékcsatornák",2831.1119999999996]
["636112","636112","Transcab 60x60 perforált műanyag vezetékcsatorna",2678,"Transcab perforált vezetékcsatornák",3277.8719999999998]
["636113","636113","Transcab 60x80 perforált műanyag vezetékcsatorna",3318,"Transcab perforált vezetékcsatornák",4061.232]
["636114","636114","Transcab 60x100 perforált műanyag vezetékcsatorna",4093,"Transcab perforált vezetékcsatornák",5009.8320000000003]
["636115","636115","Transcab 80x40 perforált műanyag vezetékcsatorna",2935,"Transcab perforált vezetékcsatornák",3592.4399999999996]
["636116","636116","Transcab 80x60 perforált műanyag vezetékcsatorna",3254,"Transcab perforált vezetékcsatornák",3982.8960000000002]
["636117","636117","Transcab 80x80 perforált műanyag vezetékcsatorna",4093,"Transcab perforált vezetékcsatornák",5009.8320000000003]
["636118","636118","Transcab 80x100 perforált műanyag vezetékcsatorna",4761,"Transcab perforált vezetékcsatornák",5827.4639999999999]
["636119","636119","Transcab 100x40 perforált műanyag vezetékcsatorna",4183,"Transcab perforált vezetékcsatornák",5119.9919999999993]
["636120","636120","Transcab 100x60 perforált műanyag vezetékcsatorna",4573,"Transcab perforált vezetékcsatornák",5597.3519999999999]
["636121","636121","Transcab 100x80 perforált műanyag vezetékcsatorna",4831,"Transcab perforált vezetékcsatornák",5913.1439999999993]
["636122","636122","Transcab 100x100 perforált műanyag vezetékcsatorna",6480,"Transcab perforált vezetékcsatornák",7931.5199999999986]
["636123","636123","Transcab 150x100 perforált műanyag vezetékcsatorna",7899,"Transcab perforált vezetékcsatornák",9668.3760000000002]
["636124","636124","Transcab 120x60 perforált műanyag vezetékcsatorna",7159,"Transcab perforált vezetékcsatornák",8762.6159999999982]
["636125","636125","Transcab 120x80 perforált műanyag vezetékcsatorna",6255,"Transcab perforált vezetékcsatornák",7656.119999999999]
["636200","636200","Transcab 25x25 perforált vezetékcsatorna, halogénmentes",4807,"Transcab perforált vezetékcsatornák",5883.768]
["636201","636201","Transcab 25x40 perforált vezetékcsatorna, halogénmentes",5184,"Transcab perforált vezetékcsatornák",6345.2159999999994]
["636202","636202","Transcab 25x60 perforált vezetékcsatorna, halogénmentes",6291,"Transcab perforált vezetékcsatornák",7700.1839999999993]
["636206","636206","Transcab 40x40 perforált vezetékcsatorna, halogénmentes",5591,"Transcab perforált vezetékcsatornák",6843.384]
["636207","636207","Transcab 40x60 perforált vezetékcsatorna, halogénmentes",6796,"Transcab perforált vezetékcsatornák",8318.3040000000001]
["636208","636208","Transcab 40x80 perforált vezetékcsatorna, halogénmentes",8327,"Transcab perforált vezetékcsatornák",10192.248]
["636212","636212","Transcab 60x60 perforált vezetékcsatorna, halogénmentes",7434,"Transcab perforált vezetékcsatornák",9099.2159999999985]
["636213","636213","Transcab 60x80 perforált vezetékcsatorna, halogénmentes",10155,"Transcab perforált vezetékcsatornák",12429.72]
["636217","636217","Transcab 80x80 perforált vezetékcsatorna, halogénmentes",13464,"Transcab perforált vezetékcsatornák",16479.935999999998]
["636225","636225","Transcab 120x80perforált vezetékcsatorna, halogénmentes",18075,"Transcab perforált vezetékcsatornák",22123.8]
["637358","637358","DLP válaszfal bepattintható kábelcsatornához, alumínium (PVC)",451,"DLP alumínium kábelcsatorna",552.02399999999989]
["638000","638000","Takaróelem fedélhez 45 mm-es, DLP S 85x50 mm csatornához",226,"DLP-S szerelvényezhető kábelcsatornák",276.62399999999997]
["638008","638008","Válaszfal 85x50 mm DLP S csatornához, fehér",432,"DLP-S szerelvényezhető kábelcsatornák",528.76799999999992]
["638020","638020","DLP-S kábelcsatorna 85x50 mm, merev fedéllel, bepattintható 45-ös szerelvényhez, fehér",1133,"DLP-S szerelvényezhető kábelcsatornák",1386.7919999999999]
["638021","638021","Belső könyök  80-120 között állítható DLP S 85x50 mm csat.-hoz",908,"DLP-S szerelvényezhető kábelcsatornák",1111.3920000000001]
["638022","638022","Külső könyök 60-120 között állítható DLP S  85x50 mm csatornához",969,"DLP-S szerelvényezhető kábelcsatornák",1186.0559999999998]
["638023","638023","Kanyarelem 90-os, DLP S 85x50 mm csatornához",1528,"DLP-S szerelvényezhető kábelcsatornák",1870.2719999999997]
["638024","638024","T elem DLP S 85x50 mm csatornához",1572,"DLP-S szerelvényezhető kábelcsatornák",1924.1279999999997]
["638025","638025","Végzáró elem DLP S 85x50 mm csatornához",365,"DLP-S szerelvényezhető kábelcsatornák",446.76]
["638026","638026","Takaróelem DLP S 85x50 mm csatornához",742,"DLP-S szerelvényezhető kábelcsatornák",908.20799999999997]
["638030","638030","DLP-S kábelcsatorna 100x50 mm, merev fedéllel, bepattintható 45-ös szerelvényhez, fehér",1763,"DLP-S szerelvényezhető kábelcsatornák",2157.9119999999998]
["638031","638031","Belső könyök  80-120 között állítható DLP S 100x50 mm csatornához",842,"DLP-S szerelvényezhető kábelcsatornák",{"$f":"+D12614*0.72*1.7","v":1030.6079999999999}]
["638032","638032","Külső könyök 60-120 között állítható DLP S 100x50 mm csatornához",945,"DLP-S szerelvényezhető kábelcsatornák",1156.6799999999998]
["638033","638033","Kanyarelem 90-osDLP S 100x50 mm csatornához",664,"DLP-S szerelvényezhető kábelcsatornák",812.73599999999999]
["638034","638034","T elem DLP S 100x50 mm csatornához",1844,"DLP-S szerelvényezhető kábelcsatornák",2257.056]
["638035","638035","Végzáró elem DLP S 100x50 mm csatornához",403,"DLP-S szerelvényezhető kábelcsatornák",493.27199999999993]
["638036","638036","Takaróelem DLP S 100x50 mm csatornához",189,"DLP-S szerelvényezhető kábelcsatornák",231.33599999999996]
["638040","638040","DLP-S kábelcsatorna 130x50 mm, merev fedéllel, bepattintható 45-ös szerelvényhez, fehér",2522,"DLP-S szerelvényezhető kábelcsatornák",3086.9279999999999]
["638041","638041","Belső könyök  80-120 között állítható DLP S 130x50 mm csatornához",1310,"DLP-S szerelvényezhető kábelcsatornák",1603.4399999999998]
["638042","638042","Külső könyök 60-120 között állítható DLP S 130x50 mm csatornához",1414,"DLP-S szerelvényezhető kábelcsatornák",1730.7359999999999]
["638043","638043","Kanyarelem 90-os DLP S 130x50 mm csatornához",2744,"DLP-S szerelvényezhető kábelcsatornák",3358.6559999999995]
["638044","638044","T elem DLP S 130x50 mm csatornához",2904,"DLP-S szerelvényezhető kábelcsatornák",3554.4960000000001]
["638045","638045","Végzáró elem DLP S 130x50 mm csatornához",492,"DLP-S szerelvényezhető kábelcsatornák",602.20799999999997]
["638046","638046","Takaróelem 130x50 mm DLP S csatornához ",966,"DLP-S szerelvényezhető kábelcsatornák",1182.384]
["638100","638100","DLP eco minicsatorna 15x10 mm, 2 m",124,"DLP eco minicsatornák",151.77600000000001]
["638101","638101","DLP eco mini belső könyök 15x10 mm",131,"DLP eco minicsatornák",160.34399999999999]
["638102","638102","DLP eco mini külső könyök 15x10 mm",138,"DLP eco minicsatornák",168.91200000000001]
["638103","638103","DLP eco mini kanyarelem 15x10 mm",136,"DLP eco minicsatornák",166.464]
["638104","638104","DLP eco mini T-elem 15x10 mm",138,"DLP eco minicsatornák",168.91200000000001]
["638105","638105","DLP eco mini végzáró 15x10 mm",84,"DLP eco minicsatornák",102.81599999999999]
["638106","638106","DLP eco mini takaróelem 15x10 mm",127,"DLP eco minicsatornák",155.44799999999998]
["638107","638107","Csatlakozóelem Forix szerelvény DLP ECO 10x15 mm mini kábelcsatorához ",272,"DLP eco minicsatornák",332.928]
["638109","638109","DLP eco minicsatorna ragasztócsíkkal, 15x10 mm",264,"DLP eco minicsatornák",323.13599999999997]
["638110","638110","DLP eco minicsatorna 16x16 mm, 2 m",137,"DLP eco minicsatornák",167.68799999999999]
["638111","638111","DLP eco mini belső könyök 16x16 mm",132,"DLP eco minicsatornák",161.56799999999998]
["638112","638112","DLP eco mini külső könyök 16x16 mm",138,"DLP eco minicsatornák",168.91200000000001]
["638113","638113","DLP eco mini kanyarelem 16x16 mm",137,"DLP eco minicsatornák",167.68799999999999]
["638114","638114","DLP eco mini T-elem 16x16 mm",140,"DLP eco minicsatornák",171.35999999999999]
["638115","638115","DLP eco mini végzáró 16x16 mm",123,"DLP eco minicsatornák",150.55199999999999]
["638116","638116","DLP eco mini takaróelem 16x16 mm",84,"DLP eco minicsatornák",102.81599999999999]
["638117","638117","Csatlakozóelem Forix szerelvény DLP ECO 20x12 mm mini kábelcsatorához ",272,"DLP eco minicsatornák",332.928]
["638119","638119","DLP eco minicsatorna ragasztócsíkkal, 16x16 mm",295,"DLP eco minicsatornák",361.08]
["638120","638120","DLP eco minicsatorna 20x12 mm, 2 m",126,"DLP eco minicsatornák",154.22399999999999]
["638121","638121","DLP eco mini belső könyök 20x12 mm",129,"DLP eco minicsatornák",157.89599999999999]
["638122","638122","DLP eco mini külső könyök 20x12 mm",132,"DLP eco minicsatornák",161.56799999999998]
["638123","638123","DLP eco mini kanyarelem 20x12 mm",140,"DLP eco minicsatornák",171.35999999999999]
["638124","638124","DLP eco mini T-elem 20x12 mm",147,"DLP eco minicsatornák",179.92799999999997]
["638125","638125","DLP eco mini végzáró 20x12 mm",124,"DLP eco minicsatornák",151.77600000000001]
["638126","638126","DLP eco mini takaróelem 20x12 mm",79,"DLP eco minicsatornák",96.695999999999984]
["638127","638127","Csatlakozóelem Forix szerelvény DLP ECO 24x14 mm mini kábelcsatorához ",272,"DLP eco minicsatornák",332.928]
["638129","638129","DLP eco minicsatorna ragasztócsíkkal, 20x12 mm",322,"DLP eco minicsatornák",394.12799999999999]
["638130","638130","DLP eco minicsatorna 24x14 mm, 2 m",160,"DLP eco minicsatornák",195.83999999999997]
["638131","638131","DLP eco mini belső könyök 24x14 mm",152,"DLP eco minicsatornák",186.048]
["638132","638132","DLP eco mini külső könyök 24x14 mm",160,"DLP eco minicsatornák",195.83999999999997]
["638133","638133","DLP eco mini kanyarelem 24x14 mm",184,"DLP eco minicsatornák",225.21599999999998]
["638134","638134","DLP eco mini T-elem 24x14 mm",195,"DLP eco minicsatornák",238.68]
["638135","638135","DLP eco mini végzáró 24x14 mm",133,"DLP eco minicsatornák",162.79199999999997]
["638136","638136","DLP eco mini takaróelem 24x14 mm",86,"DLP eco minicsatornák",105.26399999999998]
["638137","638137","Csatlakozóelem Forix szerelvény DLP ECO 16x16 mm mini kábelcsatorához ",359,"DLP eco minicsatornák",439.416]
["638139","638139","DLP eco minicsatorna ragasztócsíkkal, 24x14 mm",340,"DLP eco minicsatornák",416.15999999999997]
["638140","638140","DLP eco minicsatorna 32x16 mm, 2 m",220,"DLP eco minicsatornák",269.28000000000003]
["638141","638141","DLP eco mini belső könyök 24x14 mm",211,"DLP eco minicsatornák",258.26399999999995]
["638142","638142","DLP eco mini külső könyök 24x14 mm",228,"DLP eco minicsatornák",279.072]
["638143","638143","DLP eco mini kanyarelem 24x14 mm",248,"DLP eco minicsatornák",303.55200000000002]
["638144","638144","DLP eco mini T-elem 24x14 mm",263,"DLP eco minicsatornák",321.91199999999998]
["638145","638145","DLP eco mini végzáró 24x14 mm",179,"DLP eco minicsatornák",219.09599999999998]
["638146","638146","DLP eco mini takaróelem 24x14 mm",110,"DLP eco minicsatornák",134.64000000000001]
["638147","638147","Csatlakozóelem Forix szerelvény DLP ECO 32x16 mm mini kábelcsatorához ",359,"DLP eco minicsatornák",439.416]
["638149","638149","DLP eco minicsatorna ragasztócsíkkal, 32x16 mm",429,"DLP eco minicsatornák",525.096]
["638150","638150","DLP eco minicsatorna 40x16 mm, 2 m",271,"DLP eco minicsatornák",331.70400000000001]
["638151","638151","DLP eco mini belső könyök 40x16 mm",226,"DLP eco minicsatornák",276.62399999999997]
["638152","638152","DLP eco mini külső könyök 40x16 mm",263,"DLP eco minicsatornák",321.91199999999998]
["638153","638153","DLP eco mini kanyarelem 40x16 mm",277,"DLP eco minicsatornák",339.048]
["638154","638154","DLP eco mini T-elem 40x16 mm",305,"DLP eco minicsatornák",373.32]
["638155","638155","DLP eco mini végzáró 40x16 mm",179,"DLP eco minicsatornák",219.09599999999998]
["638156","638156","DLP eco mini takaróelem 40x16 mm",177,"DLP eco minicsatornák",{"$f":"+D12678*0.72*1.7","v":216.648}]
["638157","638157","Csatlakozóelem Forix szerelvény DLP ECO 40x16 mm mini kábelcsatorához ",359,"DLP eco minicsatornák",439.416]
["638159","638159","DLP eco minicsatorna ragasztócsíkkal, 40x16 mm",466,"DLP eco minicsatornák",570.3839999999999]
["638160","638160","DLP eco minicsatorna 50x20 mm 2 m",443,"DLP eco minicsatornák",542.23199999999997]
["638161","638161","DLP eco mini belső könyök 50x20 mm",263,"DLP eco minicsatornák",321.91199999999998]
["638162","638162","DLP eco mini külső könyök 50x20 mm",292,"DLP eco minicsatornák",357.40799999999996]
["638163","638163","DLP eco mini kanyarelem 50x20 mm",340,"DLP eco minicsatornák",416.15999999999997]
["638164","638164","DLP eco mini T-elem 50x20 mm",383,"DLP eco minicsatornák",468.79199999999997]
["638165","638165","DLP eco mini végzáró 50x20 mm",220,"DLP eco minicsatornák",269.28000000000003]
["638166","638166","DLP eco mini takaróelem 50x20 mm",195,"DLP eco minicsatornák",238.68]
["638168","638168","DLP eco minicsatorna 50x20 mm, válaszfallal, 2 m",415,"DLP eco minicsatornák",507.96]
["638170","638170","DLP eco minicsatorna 60x20 mm, 2 m",705,"DLP eco minicsatornák",862.92]
["638171","638171","DLP eco mini belső könyök 60x20 mm",263,"DLP eco minicsatornák",321.91199999999998]
["638172","638172","DLP eco mini külső könyök 60x20 mm",355,"DLP eco minicsatornák",434.52]
["638173","638173","DLP eco mini kanyarelem 60x20 mm",432,"DLP eco minicsatornák",528.76799999999992]
["638174","638174","DLP eco mini T-elem 60x20 mm",432,"DLP eco minicsatornák",528.76799999999992]
["638175","638175","DLP eco mini végzáró 60x20 mm",220,"DLP eco minicsatornák",269.28000000000003]
["638176","638176","DLP eco mini takaróelem 60x20 mm",138,"DLP eco minicsatornák",168.91200000000001]
["638180","638180","DLP eco minicsatorna 40x40 mm 2 m",504,"DLP eco minicsatornák",616.89599999999996]
["638181","638181","DLP eco mini belső könyök 40x40 mm",404,"DLP eco minicsatornák",494.49599999999998]
["638182","638182","DLP eco mini külső könyök 40x40 mm",466,"DLP eco minicsatornák",570.3839999999999]
["638183","638183","DLP eco mini kanyarelem 40x40 mm",450,"DLP eco minicsatornák",550.79999999999995]
["638184","638184","DLP eco mini T-elem 40x400 mm",450,"DLP eco minicsatornák",550.79999999999995]
["638185","638185","DLP eco mini végzáró 40x40 mm",264,"DLP eco minicsatornák",323.13599999999997]
["638186","638186","DLP eco mini takaróelem 40x40 mm",229,"DLP eco minicsatornák",280.29599999999999]
["646200","646200","LEGRAND fali rackszekrény 19'' 6U MAG: 362 SZÉL: 600 MÉLY: 400 antracit egyrészes üvegajtós készre szerelet MAX: 18 kg Linkeo",29234,"Linkeo faliszekrények",35782.415999999997]
["646201","646201","LEGRAND fali rackszekrény 19'' 9U MAG: 494 SZÉL: 600 MÉLY: 400 antracit egyrészes üvegajtós készre szerelet MAX: 27 kg Linkeo",32277,"Linkeo faliszekrények",39507.047999999995]
["646202","646202","LEGRAND fali rackszekrény 19'' 12U MAG: 626 SZÉL: 600 MÉLY: 400 antracit egyrészes üvegajtós készre szerelet MAX: 36 kg Linkeo",39014,"Linkeo faliszekrények",47753.135999999999]
["646203","646203","LEGRAND fali rackszekrény 19'' 15U MAG: 758 SZÉL: 600 MÉLY: 400 antracit egyrészes üvegajtós készre szerelet MAX: 45 kg Linkeo",45535,"Linkeo faliszekrények",55734.84]
["646204","646204","LEGRAND fali rackszekrény 19'' 18U MAG: 890 SZÉL: 600 MÉLY: 400 antracit egyrészes üvegajtós készre szerelet MAX: 54 kg Linkeo",52382,"Linkeo faliszekrények",64115.567999999999]
["646205","646205","LEGRAND fali rackszekrény 19'' 21U MAG: 1022 SZÉL: 600 MÉLY: 400 antracit egyrészes üvegajtós készre szerelet MAX: 63 kg Linkeo",61728,"Linkeo faliszekrények",75555.071999999986]
["646210","646210","LEGRAND fali rackszekrény 19'' 6U MAG: 362 SZÉL: 600 MÉLY: 600 antracit egyrészes üvegajtós készre szerelet MAX: 18 kg Linkeo",36080,"Linkeo faliszekrények",44161.919999999998]
["646211","646211","LEGRAND fali rackszekrény 19'' 9U MAG: 494 SZÉL: 600 MÉLY: 600 antracit egyrészes üvegajtós készre szerelet MAX: 27 kg Linkeo",37711,"Linkeo faliszekrények",46158.263999999996]
["646212","646212","LEGRAND fali rackszekrény 19'' 12U MAG: 626 SZÉL: 600 MÉLY: 600 antracit egyrészes üvegajtós készre szerelet MAX: 36 kg Linkeo",40427,"Linkeo faliszekrények",49482.647999999994]
["646213","646213","LEGRAND fali rackszekrény 19'' 15U MAG: 758 SZÉL: 600 MÉLY: 600 antracit egyrészes üvegajtós készre szerelet MAX: 45 kg Linkeo",46840,"Linkeo faliszekrények",57332.159999999989]
["646214","646214","LEGRAND fali rackszekrény 19'' 18U MAG: 890 SZÉL: 600 MÉLY: 600 antracit egyrészes üvegajtós készre szerelet MAX: 54 kg Linkeo",58794,"Linkeo faliszekrények",71963.856]
["646215","646215","LEGRAND fali rackszekrény 19'' 21U MAG: 1022 SZÉL: 600 MÉLY: 600 antracit egyrészes üvegajtós készre szerelet MAX: 63 kg Linkeo",67814,"Linkeo faliszekrények",83004.335999999996]
["646221","646221","LEGRAND fali rackszekrény 19'' 9U MAG: 494 SZÉL: 600 MÉLY: 610 antracit kétrészes üvegajtós készre szerelet MAX: 27 kg Linkeo",88245,"Linkeo faliszekrények",108011.87999999999]
["646222","646222","LEGRAND fali rackszekrény 19'' 12U MAG: 626 SZÉL: 600 MÉLY: 610 antracit kétrészes üvegajtós készre szerelet MAX: 36 kg Linkeo",93788,"Linkeo faliszekrények",114796.512]
["646223","646223","LEGRAND fali rackszekrény 19'' 15U MAG: 758 SZÉL: 600 MÉLY: 610 antracit kétrészes üvegajtós készre szerelet MAX: 45 kg Linkeo",99873,"Linkeo faliszekrények",122244.552]
["646224","646224","LEGRAND fali rackszekrény 19'' 18U MAG: 890 SZÉL: 600 MÉLY: 610 antracit kétrészes üvegajtós készre szerelet MAX: 54 kg Linkeo",104220,"Linkeo faliszekrények",127565.27999999998]
["646225","646225","LEGRAND fali rackszekrény 19'' 21U MAG: 1022 SZÉL: 600 MÉLY: 610 antracit kétrészes üvegajtós készre szerelet MAX: 63 kg Linkeo",115958,"Linkeo faliszekrények",141932.59199999998]
["646230","646230","LEGRAND fali rackszekrény 10'' 6U MAG: 362 SZÉL: 320 MÉLY: 300 antracit egyrészes üvegajtós készre szerelet MAX: 12 kg Linkeo",29560,"Linkeo faliszekrények",36181.440000000002]
["646238","646238","LEGRAND tetőventilátor+termosztát készlet 2 ventillátoros fali szekrényhez 160m3/óra Linkeo",14888,"Linkeo szekrény kiegészítők",18222.911999999997]
["646242","646242","LEGRAND 19\" profilsin pár 12U Linkeo",3913,"Linkeo szekrény kiegészítők",4789.5119999999997]
["646243","646243","LEGRAND 19\" profilsin pár 15U Linkeo",4021,"Linkeo szekrény kiegészítők",4921.7039999999997]
["646244","646244","LEGRAND 19\" profilsin pár 18U Linkeo",4130,"Linkeo szekrény kiegészítők",5055.12]
["646245","646245","LEGRAND 19\" profilsin pár 21U Linkeo",4238,"Linkeo szekrény kiegészítők",5187.311999999999]
["646248","646248","LEGRAND Linkeo görgő készlet ,fali szekrényhez",7716,"Linkeo szekrény kiegészítők",9444.3839999999982]
["646250","646250","LEGRAND fali rackszekrény 19'' 6U MAG: 362 SZÉL: 600 MÉLY: 450 antracit egyrészes üvegajtós lapraszerelt MAX: 18 kg Linkeo",56621,"Linkeo faliszekrények",69304.103999999992]
["646251","646251","LEGRAND fali rackszekrény 19'' 9U MAG: 494 SZÉL: 600 MÉLY: 450 antracit egyrészes üvegajtós lapraszerelt MAX: 27 kg Linkeo",58359,"Linkeo faliszekrények",71431.415999999997]
["646252","646252","LEGRAND fali rackszekrény 19'' 12U MAG: 626 SZÉL: 600 MÉLY: 450 antracit egyrészes üvegajtós lapraszerelt MAX: 36 kg Linkeo",60533,"Linkeo faliszekrények",74092.391999999993]
["646253","646253","LEGRAND fali rackszekrény 19'' 15U MAG: 758 SZÉL: 600 MÉLY: 450 antracit egyrészes üvegajtós lapraszerelt MAX: 45 kg Linkeo",62923,"Linkeo faliszekrények",77017.751999999993]
["646254","646254","LEGRAND fali rackszekrény 19'' 18U MAG: 890 SZÉL: 600 MÉLY: 450 antracit egyrészes üvegajtós lapraszerelt MAX: 54 kg Linkeo",65097,"Linkeo faliszekrények",79678.727999999988]
["646255","646255","LEGRAND fali rackszekrény 19'' 21U MAG: 1022 SZÉL: 600 MÉLY: 450 antracit egyrészes üvegajtós lapraszerelt MAX: 63 kg Linkeo",68900,"Linkeo faliszekrények",84333.599999999991]
["646260","646260","LEGRAND fali rackszekrény 19'' 6U MAG: 362 SZÉL: 600 MÉLY: 600 antracit egyrészes üvegajtós lapraszerelt MAX: 18 kg Linkeo",58794,"Linkeo faliszekrények",71963.856]
["646261","646261","LEGRAND fali rackszekrény 19'' 9U MAG: 494 SZÉL: 600 MÉLY: 600 antracit egyrészes üvegajtós lapraszerelt MAX: 27 kg Linkeo",60642,"Linkeo faliszekrények",74225.80799999999]
["646262","646262","LEGRAND fali rackszekrény 19'' 12U MAG: 626 SZÉL: 600 MÉLY: 600 antracit egyrészes üvegajtós lapraszerelt MAX: 36 kg Linkeo",63576,"Linkeo faliszekrények",77817.024000000005]
["646263","646263","LEGRAND fali rackszekrény 19'' 15U MAG: 758 SZÉL: 600 MÉLY: 600 antracit egyrészes üvegajtós lapraszerelt MAX: 45 kg Linkeo",64772,"Linkeo faliszekrények",79280.927999999985]
["646264","646264","LEGRAND fali rackszekrény 19'' 18U MAG: 890 SZÉL: 600 MÉLY: 600 antracit egyrészes üvegajtós lapraszerelt MAX: 54 kg Linkeo",67390,"Linkeo faliszekrények",82485.359999999986]
["646265","646265","LEGRAND fali rackszekrény 19'' 21U MAG: 1022 SZÉL: 600 MÉLY: 600 antracit egyrészes üvegajtós lapraszerelt MAX: 63 kg Linkeo",70966,"Linkeo faliszekrények",86862.383999999991]
["646300","646300","LEGRAND hálózati állószekrény 19\" 24U MAG: 1226 SZÉL: 600 MÉLY: 600 szürke üvegajtós MAX: 400 kg készreszerelt Linkeo",0,"Linkeo álló szekrények",0]
["646304","646304","LEGRAND hálózati állószekrény 19\" 24U MAG: 1226 SZÉL: 800 MÉLY: 800 szürke üvegajtós MAX: 400 kg készreszerelt Linkeo",0,"Linkeo álló szekrények",0]
["646312","646312","LEGRAND hálózati állószekrény 19\" 33U MAG: 1626 SZÉL: 600 MÉLY: 600 szürke üvegajtós MAX: 400 kg készreszerelt Linkeo",0,"Linkeo álló szekrények",0]
["646316","646316","LEGRAND hálózati állószekrény 19\" 33U MAG: 1626 SZÉL: 800 MÉLY: 800 szürke üvegajtós MAX: 400 kg készreszerelt Linkeo",0,"Linkeo álló szekrények",{"$f":"+D12742*0.72*1.7","v":0}]
["646318","646318","LEGRAND hálózati állószekrény 19\" 42U MAG: 2026 SZÉL: 600 MÉLY: 600 szürke üvegajtós MAX: 400 kg készreszerelt Linkeo",0,"Linkeo álló szekrények",0]
["646319","646319","LEGRAND hálózati állószekrény 19\" 42U MAG: 2026 SZÉL: 600 MÉLY: 800 szürke üvegajtós MAX: 400 kg készreszerelt Linkeo",0,"Linkeo álló szekrények",0]
["646320","646320","LEGRAND hálózati/szerver állószekrény 19\" 42U MAG: 2026 SZÉL: 600 MÉLY: 1000 szürke üvegajtós MAX: 400 kg készreszerelt Linkeo",0,"Linkeo álló szekrények",0]
["646321","646321","LEGRAND hálózati állószekrény 19\" 42U MAG: 2026 SZÉL: 800 MÉLY: 600 szürke üvegajtós MAX: 400 kg készreszerelt Linkeo",0,"Linkeo álló szekrények",0]
["646322","646322","LEGRAND hálózati állószekrény 19\" 42U MAG: 2026 SZÉL: 800 MÉLY: 800 szürke üvegajtós MAX: 400 kg készreszerelt Linkeo",0,"Linkeo álló szekrények",0]
["646323","646323","LEGRAND hálózati/szerver állószekrény 19\" 42U MAG: 2026 SZÉL: 800 MÉLY: 1000 szürke üvegajtós MAX: 400 kg készreszerelt Linkeo",0,"Linkeo álló szekrények",0]
["646330","646330","LEGRAND hálózati állószekrény 19\" 42U MAG: 2026 SZÉL: 600 MÉLY: 600 szürke oldallap nélküli MAX: 400 kg készreszerelt Linkeo",0,"Linkeo álló szekrények",0]
["646333","646333","LEGRAND hálózati állószekrény 19\" 42U MAG: 2026 SZÉL: 800 MÉLY: 800 szürke oldallap nélküli MAX: 400 kg készreszerelt Linkeo",0,"Linkeo álló szekrények",0]
["646337","646337","LEGRAND Linkeo sorolókészlet",11698,"Linkeo szekrény kiegészítők",14318.351999999999]
["646340","646340","LEGRAND Linkeo 19\" profilsin pár 24U",5928,"Linkeo szekrény kiegészítők",7255.8719999999994]
["646341","646341","LEGRAND Linkeo 19\" profilsin pár 33U",7753,"Linkeo szekrény kiegészítők",9489.6719999999987]
["646342","646342","LEGRAND Linkeo 19\" profilsin pár 42U",8779,"Linkeo szekrény kiegészítők",10745.495999999999]
["646343","646343","LEGRAND Linkeo 19\" profilsin pár 47U",8779,"Linkeo szekrény kiegészítők",10745.495999999999]
["646350","646350","LEGRAND hálózati állószekrény 19\" 24U MAG: 1226 SZÉL: 600 MÉLY: 600 szürke üvegajtós MAX: 400 kg lapraszerelt Linkeo",0,"Linkeo álló szekrények",0]
["646354","646354","LEGRAND hálózati állószekrény 19\" 24U MAG: 1226 SZÉL: 800 MÉLY: 800 szürke üvegajtós MAX: 400 kg lapraszerelt Linkeo",0,"Linkeo álló szekrények",0]
["646362","646362","LEGRAND hálózati állószekrény 19\" 33U MAG: 1626 SZÉL: 600 MÉLY: 600 szürke üvegajtós MAX: 400 kg lapraszerelt Linkeo",0,"Linkeo álló szekrények",0]
["646366","646366","LEGRAND hálózati állószekrény 19\" 33U MAG: 1626 SZÉL: 800 MÉLY: 800 szürke üvegajtós MAX: 400 kg lapraszerelt Linkeo",0,"Linkeo álló szekrények",0]
["646368","646368","LEGRAND hálózati állószekrény 19\" 42U MAG: 2026 SZÉL: 600 MÉLY: 600 szürke üvegajtós MAX: 400 kg lapraszerelt Linkeo",0,"Linkeo álló szekrények",0]
["646369","646369","LEGRAND hálózati állószekrény 19\" 42U MAG: 2026 SZÉL: 600 MÉLY: 800 szürke üvegajtós MAX: 400 kg lapraszerelt Linkeo",0,"Linkeo álló szekrények",0]
["646370","646370","LEGRAND hálózati/szerver állószekrény 19\" 42U MAG: 2026 SZÉL: 600 MÉLY: 1000 szürke üvegajtós MAX: 400 kg lapraszerelt Linkeo",0,"Linkeo álló szekrények",0]
["646371","646371","LEGRAND hálózati állószekrény 19\" 42U MAG: 2026 SZÉL: 800 MÉLY: 600 szürke üvegajtós MAX: 400 kg lapraszerelt Linkeo",0,"Linkeo álló szekrények",0]
["646372","646372","LEGRAND hálózati állószekrény 19\" 42U MAG: 2026 SZÉL: 800 MÉLY: 800 szürke üvegajtós MAX: 400 kg lapraszerelt Linkeo",0,"Linkeo álló szekrények",0]
["646373","646373","LEGRAND hálózati/szerver állószekrény 19\" 42U MAG: 2026 SZÉL: 800 MÉLY: 1000 szürke üvegajtós MAX: 400 kg lapraszerelt Linkeo",0,"Linkeo álló szekrények",0]
["646380","646380","LEGRAND hálózati állószekrény 19\" 42U MAG: 2026 SZÉL: 600 MÉLY: 600 szürke oldallap nélküli MAX: 400 kg lapraszerelt Linkeo",0,"Linkeo álló szekrények",0]
["646383","646383","LEGRAND hálózati állószekrény 19\" 42U MAG: 2026 SZÉL: 800 MÉLY: 800 szürke oldallap nélküli MAX: 400 kg lapraszerelt Linkeo",0,"Linkeo álló szekrények",0]
["646400","646400","LEGRAND Linkeo lábazat 600x600 antracit",24574,"Linkeo szekrény kiegészítők",30078.575999999997]
["646401","646401","LEGRAND Linkeo lábazat 600x800/800x600 antracit",25229,"Linkeo szekrény kiegészítők",30880.296000000002]
["646402","646402","LEGRAND Linkeo lábazat 600x1000 antracit",26867,"Linkeo szekrény kiegészítők",32885.207999999999]
["646403","646403","LEGRAND Linkeo lábazat 800x800 antracit",25859,"Legrand A/V aljzatok",31651.415999999997]
["646404","646404","LEGRAND Linkeo lábazat 800x1000 antracit",28506,"Linkeo szekrény kiegészítők",34891.343999999997]
["646415","646415","LEGRAND Linkeo PDU tartó sín 42U",6271,"Linkeo szekrény kiegészítők",7675.7039999999997]
["646416","646416","LEGRAND Linkeo PDU tartó sín 47U",11628,"Linkeo szekrény kiegészítők",14232.671999999999]
["646420","646420","LEGRAND Linkeo függőleges rendező perforált tálcás 33U",18020,"Linkeo szekrény kiegészítők",22056.48]
["646421","646421","LEGRAND Linkeo függőleges rendező perforált tálcás 42U",18020,"Linkeo szekrény kiegészítők",22056.48]
["646422","646422","LEGRAND Linkeo függőleges rendező perforált tálcás 47U",18469,"Linkeo szekrény kiegészítők",22606.056]
["646425","646425","LEGRAND Linkeo függőleges rendező acélgyűrűs készlet 6 db",8192,"Linkeo szekrény kiegészítők",10027.008]
["646426","646426","LEGRAND Linkeo függőleges tüskés patch rendező 42U SZÉL: 800",50389,"Linkeo szekrény kiegészítők",61676.135999999999]
["646427","646427","LEGRAND Linkeo függőleges tüskés patch rendező 47U SZÉL: 800",54266,"Linkeo szekrény kiegészítők",66421.583999999988]
["646428","646428","LEGRAND Linkeo kefés kábelbevezető",5651,"Linkeo szekrény kiegészítők",6916.8239999999996]
["646430","646430","LEGRAND Linkeo tetőventillátor+termosztát készlet 2 ventillátoros 180m3/m3",24574,"Linkeo szekrény kiegészítők",30078.575999999997]
["646431","646431","LEGRAND Linkeo tetőventillátor+termosztát készlet 4 ventillátoros 360m3/m3",32764,"Linkeo szekrény kiegészítők",40103.135999999999]
["646501","646501","Linkeo polc 200 mm",6936,"Linkeo szekrény kiegészítők",8489.6640000000007]
["646502","646502","Linkeo polc 360 mm",10705,"Linkeo szekrény kiegészítők",13102.919999999998]
["646505","646505","LEGRAND tálca fix 1U-19\" 4 ponton rögzíthető csavarral MÉLY: 425 MAX: 50 kg fekete Linkeo",13041,"Linkeo szekrény kiegészítők",15962.184000000001]
["646506","646506","LEGRAND tálca fix 1U-19\" 4 ponton rögzíthető csavarral MÉLY: 625 MAX: 50 kg fekete Linkeo",17932,"Linkeo szekrény kiegészítők",21948.767999999996]
["646507","646507","LEGRAND tálca fix 1U-19\" 4 ponton rögzíthető csavarral MÉLY: 825 MAX: 50 kg fekete Linkeo",19779,"Linkeo szekrény kiegészítők",24209.495999999999]
["646508","646508","Linkeo kihúzható polc 600mm mély szekrényhez",28771,"Linkeo szekrény kiegészítők",35215.703999999998]
["646509","646509","Linkeo kihúzható polc 800mm mély szekrényhez",37105,"Linkeo szekrény kiegészítők",45416.52]
["646510","646510","Linkeo kihúzható polc 1000mm mély szekrényhez",47870,"Linkeo szekrény kiegészítők",58592.88]
["646520","646520","LEGRAND vízszintes rendező 1U-19\" gyűrűs alumínium csavaros rögzítés Linkeo",2949,"Linkeo szekrény kiegészítők",3609.5759999999996]
["646521","646521","LEGRAND vízszintes rendező 2U-19\" gyűrűs alumínium csavaros rögzítés Linkeo",3538,"Linkeo szekrény kiegészítők",4330.5119999999997]
["646555","646555","Linkeo elosztósor 9x2P+F, német szabvány, fekete, 19\" szekrényhez",9871,"LCS elosztóegységek",12082.103999999999]
["646556","646556","Linkeo elosztósor 8x2P+F, kapcsolható német szabvány, fekete, 19\" szekrényhez",10378,"LCS elosztóegységek",12702.671999999999]
["646610","646610","LEGRAND datacenter/szerverszekrény 19\" 41U MAG: 2000 SZÉL: 600 MÉLY: 1000 fekete perforált ajtó/hátlap MAX: 1000 kg Varicon-L",0,"LCS2 állószekrények",0]
["646612","646612","LEGRAND datacenter/szerverszekrény 19\" 41U MAG: 2000 SZÉL: 600 MÉLY: 1200 fekete perforált ajtó/hátlap MAX: 1000 kg Varicon-L",792812,"LCS2 állószekrények",970401.88800000004]
["646613","646613","LEGRAND datacenter/szerverszekrény 19\" 41U MAG: 2000 SZÉL: 800 MÉLY: 1000 fekete perforált ajtó/hátlap MAX: 1000 kg Varicon-L",0,"LCS2 állószekrények",0]
["646615","646615","LEGRAND datacenter/szerverszekrény 19\" 41U MAG: 2000 SZÉL: 800 MÉLY: 1200 fekete perforált ajtó/hátlap MAX: 1000 kg Varicon-L",0,"LCS2 állószekrények",0]
["646616","646616","LEGRAND datacenter/szerverszekrény 19\" 46U MAG: 2200 SZÉL: 600 MÉLY: 1000 fekete perforált ajtó/hátlap MAX: 1000 kg Varicon-L",0,"LCS2 állószekrények",0]
["646618","646618","LEGRAND datacenter/szerverszekrény 19\" 46U MAG: 2200 SZÉL: 600 MÉLY: 1200 fekete perforált ajtó/hátlap MAX: 1000 kg Varicon-L",0,"LCS2 állószekrények",0]
["646619","646619","LEGRAND datacenter/szerverszekrény 19\" 46U MAG: 2200 SZÉL: 800 MÉLY: 1000 fekete perforált ajtó/hátlap MAX: 1000 kg Varicon-L",853198,"LCS2 állószekrények",1044314.3519999998]
["646621","646621","LEGRAND datacenter/szerverszekrény 19\" 46U MAG: 2200 SZÉL: 800 MÉLY: 1200 fekete perforált ajtó/hátlap MAX: 1000 kg Varicon-L",0,"LCS2 állószekrények",0]
["646630","646630","LEGRAND datacenter/szerverszekrény 19\" 41U MAG: 2000 SZÉL: 600 MÉLY: 1000 fekete perforált ajtó/hátlap; oldallapok nélkül MAX: 1000 kg Varicon-L",623893,"LCS2 állószekrények",763645.03199999989]
["646632","646632","LEGRAND datacenter/szerverszekrény 19\" 41U MAG: 2000 SZÉL: 600 MÉLY: 1200 fekete perforált ajtó/hátlap; oldallapok nélkül MAX: 1000 kg Varicon-L",0,"LCS2 állószekrények",0]
["646633","646633","LEGRAND datacenter/szerverszekrény 19\" 41U MAG: 2000 SZÉL: 800 MÉLY: 1000 fekete perforált ajtó/hátlap; oldallapok nélkül MAX: 1000 kg Varicon-L",0,"LCS2 állószekrények",{"$f":"+D12806*0.72*1.7","v":0}]
["646635","646635","LEGRAND datacenter/szerverszekrény 19\" 41U MAG: 2000 SZÉL: 800 MÉLY: 1200 fekete perforált ajtó/hátlap; oldallapok nélkül MAX: 1000 kg Varicon-L",0,"LCS2 állószekrények",0]
["646636","646636","LEGRAND datacenter/szerverszekrény 19\" 46U MAG: 2200 SZÉL: 600 MÉLY: 1000 fekete perforált ajtó/hátlap; oldallapok nélkül MAX: 1000 kg Varicon-L",0,"LCS2 állószekrények",0]
["646638","646638","LEGRAND datacenter/szerverszekrény 19\" 46U MAG: 2200 SZÉL: 600 MÉLY: 1200 fekete perforált ajtó/hátlap; oldallapok nélkül MAX: 1000 kg Varicon-L",667285,"LCS2 állószekrények",816756.83999999985]
["646639","646639","LEGRAND datacenter/szerverszekrény 19\" 46U MAG: 2200 SZÉL: 800 MÉLY: 1000 fekete perforált ajtó/hátlap; oldallapok nélkül MAX: 1000 kg Varicon-L",0,"LCS2 állószekrények",0]
["646641","646641","LEGRAND datacenter/szerverszekrény 19\" 46U MAG: 2200 SZÉL: 800 MÉLY: 1200 fekete perforált ajtó/hátlap; oldallapok nélkül MAX: 1000 kg Varicon-L",0,"LCS2 állószekrények",0]
["646655","646655","LEGRAND Varicon-L keresztrudak MÉLY: 1000",3505,"LCS2 kiegészítők",4290.12]
["646657","646657","LEGRAND Varicon-L keresztrudak MÉLY: 1200",4329,"LCS2 kiegészítők",5298.6959999999999]
["646659","646659","LEGRAND Varicon-L konzol 4 darabos készlet",5736,"LCS2 kiegészítők",7020.8639999999996]
["646661","646661","LEGRAND Varicon-L függőleges rendező kábelvezető tálca 41U",19993,"LCS2 kiegészítők",24471.431999999997]
["646668","646668","LEGRAND Varicon-L függőleges rendező kábelvezető gyűrű 41U",2578,"LCS2 kiegészítők",3155.4719999999998]
["646669","646669","LEGRAND Varicon-L függőleges rendező kábelvezető gyűrű 46U",2407,"LCS2 kiegészítők",2946.1679999999997]
["646685","646685","LEGRAND Varicon-L kábelbevezető kábelbevezető kefés",3814,"LCS2 kiegészítők",4668.3359999999993]
["646689","646689","LEGRAND Varicon-L előlap 46U függőleges oldalsó",50274,"LCS2 kiegészítők",61535.375999999997]
["646710","646710","LEGRAND Varicon-L tolóajtó 41U",504835,"Szerver szekrény kiegészítők",617918.04]
["646712","646712","LEGRAND Varicon-L tolóajtó 46U",504835,"Szerver szekrény kiegészítők",617918.04]
["646720","646720","LEGRAND Varicon-L tető modul SZÉL: 600",70691,"Szerver szekrény kiegészítők",86525.783999999985]
["646722","646722","LEGRAND Varicon-L tető modul SZÉL: 200",23253,"Szerver szekrény kiegészítők",28461.671999999999]
["646724","646724","LEGRAND Varicon-L tető modul SZÉL: 100",23253,"Szerver szekrény kiegészítők",28461.671999999999]
["646750","646750","LEGRAND hálózati állószekrény 19'' 24U SZÉL: 600 MÉLY: 600 MAG: 1226 komplett antracit szimpla üvegajtós MAX: 400 kg készreszerelt Linkeo",110012,"Linkeo álló szekrények",134654.68799999999]
["646751","646751","LEGRAND hálózati állószekrény 19'' 24U SZÉL: 800 MÉLY: 800 MAG: 1226 komplett antracit szimpla üvegajtós MAX: 400 kg készreszerelt Linkeo",155270,"Linkeo álló szekrények",190050.47999999998]
["646755","646755","LEGRAND hálózati állószekrény 19'' 33U SZÉL: 600 MÉLY: 600 MAG: 1626 komplett antracit szimpla üvegajtós MAX: 400 kg készreszerelt Linkeo",119930,"Linkeo álló szekrények",146794.31999999998]
["646756","646756","LEGRAND hálózati állószekrény 19'' 33U SZÉL: 800 MÉLY: 800 MAG: 1626 komplett antracit szimpla üvegajtós MAX: 400 kg készreszerelt Linkeo",159261,"Linkeo álló szekrények",194935.46399999998]
["646760","646760","LEGRAND hálózati állószekrény 19'' 42U SZÉL: 600 MÉLY: 600 MAG: 2026 komplett antracit szimpla üvegajtós MAX: 400 kg készreszerelt Linkeo",131900,"Linkeo álló szekrények",161445.6]
["646761","646761","LEGRAND hálózati állószekrény 19'' 42U SZÉL: 600 MÉLY: 800 MAG: 2026 komplett antracit szimpla üvegajtós MAX: 400 kg készreszerelt Linkeo",139425,"Linkeo álló szekrények",170656.19999999998]
["646762","646762","LEGRAND hálózati állószekrény 19'' 42U SZÉL: 600 MÉLY: 1000 MAG: 2026 komplett antracit szimpla üvegajtós MAX: 400 kg készreszerelt Linkeo",159261,"Linkeo álló szekrények",194935.46399999998]
["646763","646763","LEGRAND hálózati állószekrény 19'' 42U SZÉL: 800 MÉLY: 600 MAG: 2026 komplett antracit szimpla üvegajtós MAX: 400 kg készreszerelt Linkeo",162110,"Linkeo álló szekrények",198422.63999999998]
["646764","646764","LEGRAND hálózati állószekrény 19'' 42U SZÉL: 800 MÉLY: 800 MAG: 2026 komplett antracit szimpla üvegajtós MAX: 400 kg készreszerelt Linkeo",162110,"Linkeo álló szekrények",198422.63999999998]
["646765","646765","LEGRAND hálózati állószekrény 19'' 42U SZÉL: 800 MÉLY: 1000 MAG: 2026 komplett antracit szimpla üvegajtós MAX: 400 kg készreszerelt Linkeo",188787,"Linkeo álló szekrények",231075.28799999997]
["646766","646766","LEGRAND hálózati állószekrény 19'' 42U SZÉL: 800 MÉLY: 600 MAG: 2026 komplett antracit dupla üvegajtós MAX: 400 kg készreszerelt Linkeo",174082,"Linkeo álló szekrények",213076.36799999999]
["646767","646767","LEGRAND hálózati állószekrény 19'' 42U SZÉL: 800 MÉLY: 800 MAG: 2026 komplett antracit dupla üvegajtós MAX: 400 kg készreszerelt Linkeo",181947,"Linkeo álló szekrények",222703.128]
["646768","646768","LEGRAND hálózati állószekrény 19'' 42U SZÉL: 800 MÉLY: 1000 MAG: 2026 komplett antracit dupla üvegajtós MAX: 400 kg készreszerelt Linkeo",197222,"Linkeo álló szekrények",241399.72799999997]
["646770","646770","LEGRAND hálózati állószekrény 19'' 42U SZÉL: 800 MÉLY: 800 MAG: 2026 oldallap nélküli antracit szimpla üvegajtós MAX: 400 kg készreszerelt Linkeo",155270,"Linkeo álló szekrények",190050.47999999998]
["646773","646773","LEGRAND hálózati állószekrény 19'' 47U SZÉL: 800 MÉLY: 800 MAG: 2248 komplett antracit szimpla üvegajtós MAX: 400 kg készreszerelt Linkeo",210972,"Linkeo álló szekrények",258229.72799999997]
["646774","646774","LEGRAND hálózati állószekrény 19'' 47U SZÉL: 800 MÉLY: 1000 MAG: 2248 komplett antracit szimpla üvegajtós MAX: 400 kg készreszerelt Linkeo",226750,"Linkeo álló szekrények",277542]
["646775","646775","LEGRAND hálózati állószekrény 19'' 24U SZÉL: 600 MÉLY: 600 MAG: 1226 komplett antracit szimpla üvegajtós MAX: 400 kg lapraszerelt Linkeo",110012,"Linkeo álló szekrények",134654.68799999999]
["646776","646776","LEGRAND hálózati állószekrény 19'' 24U SZÉL: 800 MÉLY: 800 MAG: 1226 komplett antracit szimpla üvegajtós MAX: 400 kg lapraszerelt Linkeo",155270,"Linkeo álló szekrények",190050.47999999998]
["646780","646780","LEGRAND hálózati állószekrény 19'' 33U SZÉL: 600 MÉLY: 600 MAG: 1626 komplett antracit szimpla üvegajtós MAX: 400 kg lapraszerelt Linkeo",119930,"Linkeo álló szekrények",146794.31999999998]
["646781","646781","LEGRAND hálózati állószekrény 19'' 33U SZÉL: 800 MÉLY: 800 MAG: 1626 komplett antracit szimpla üvegajtós MAX: 400 kg lapraszerelt Linkeo",159261,"Linkeo álló szekrények",194935.46399999998]
["646785","646785","LEGRAND hálózati állószekrény 19'' 42U SZÉL: 600 MÉLY: 600 MAG: 2026 komplett antracit szimpla üvegajtós MAX: 400 kg lapraszerelt Linkeo",131900,"Linkeo álló szekrények",161445.6]
["646786","646786","LEGRAND hálózati állószekrény 19'' 42U SZÉL: 600 MÉLY: 800 MAG: 2026 komplett antracit szimpla üvegajtós MAX: 400 kg lapraszerelt Linkeo",139425,"Linkeo álló szekrények",170656.19999999998]
["646787","646787","LEGRAND hálózati állószekrény 19'' 42U SZÉL: 600 MÉLY: 1000 MAG: 2026 komplett antracit szimpla üvegajtós MAX: 400 kg lapraszerelt Linkeo",159261,"Linkeo álló szekrények",194935.46399999998]
["646788","646788","LEGRAND hálózati állószekrény 19'' 42U SZÉL: 800 MÉLY: 600 MAG: 2026 komplett antracit szimpla üvegajtós MAX: 400 kg lapraszerelt Linkeo",162110,"Linkeo álló szekrények",198422.63999999998]
["646789","646789","LEGRAND hálózati állószekrény 19'' 42U SZÉL: 800 MÉLY: 800 MAG: 2026 komplett antracit szimpla üvegajtós MAX: 400 kg lapraszerelt Linkeo",162110,"Linkeo álló szekrények",198422.63999999998]
["646790","646790","LEGRAND hálózati állószekrény 19'' 42U SZÉL: 800 MÉLY: 1000 MAG: 2026 komplett antracit szimpla üvegajtós MAX: 400 kg lapraszerelt Linkeo",188787,"Linkeo álló szekrények",231075.28799999997]
["646795","646795","LEGRAND hálózati állószekrény 19'' 42U SZÉL: 800 MÉLY: 800 MAG: 2026 oldallap nélküli antracit szimpla üvegajtós MAX: 400 kg lapraszerelt Linkeo",155270,"Linkeo álló szekrények",190050.47999999998]
["646798","646798","LEGRAND hálózati állószekrény 19'' 47U SZÉL: 800 MÉLY: 800 MAG: 2248 komplett antracit szimpla üvegajtós MAX: 400 kg lapraszerelt Linkeo",210972,"Linkeo álló szekrények",258229.72799999997]
["646799","646799","LEGRAND hálózati állószekrény 19'' 47U SZÉL: 800 MÉLY: 1000 MAG: 2248 komplett antracit szimpla üvegajtós MAX: 400 kg lapraszerelt Linkeo",226750,"Linkeo álló szekrények",277542]
["646800","646800","LEGRAND elosztósor 10\"/1U normál KIM:4xFR-francia szabvány TÁP: háztartási -2P+F 16A 1 méter",3424,"LCS elosztóegységek",4190.9759999999997]
["646801","646801","LEGRAND elosztósor 10\"/1U normál KIM:4xSHK-gyermekvédett TÁP: háztartási -2P+F 16A 1 méter",3424,"LCS elosztóegységek",4190.9759999999997]
["646805","646805","LEGRAND elosztósor 19\"/1U normál KIM:6xFR-francia szabvány TÁP: háztartási -2P+F 16A 3 méter",5318,"LCS elosztóegységek",6509.232]
["646806","646806","LEGRAND elosztósor 19\"/1U normál KIM:6xSHK-gyermekvédett TÁP: háztartási -2P+F 16A 3 méter",5318,"LCS elosztóegységek",6509.232]
["646807","646807","LEGRAND elosztósor 19\"/1U normál KIM:6xC19-reteszelhető TÁP: bekötőkapcsos: -6 mm2 ",8114,"LCS elosztóegységek",9931.5360000000001]
["646809","646809","LEGRAND elosztósor 19\"/1U normál KIM:6xC13 + 2xC19-reteszelhető TÁP: bekötőkapcsos: -6 mm2 ",8233,"LCS elosztóegységek",10077.192000000001]
["646810","646810","LEGRAND elosztósor 19\"/1U normál KIM:9xFR-francia szabvány TÁP: háztartási -2P+F 16A 3 méter",5674,"LCS elosztóegységek",6944.9759999999997]
["646811","646811","LEGRAND elosztósor 19\"/1U normál KIM:9xFR-francia szabvány piros  TÁP: háztartási -2P+F 16A 3 méter",8233,"LCS elosztóegységek",10077.192000000001]
["646812","646812","LEGRAND elosztósor 19\"/1U normál KIM:9xSHK-gyermekvédett TÁP: háztartási -2P+F 16A 3 méter",5674,"LCS elosztóegységek",6944.9759999999997]
["646813","646813","LEGRAND elosztósor 19\"/1U normál KIM:8xBS-brit szabvány TÁP: brit háztartási -2P+F 13A 3 méter",10377,"LCS elosztóegységek",12701.447999999999]
["646814","646814","LEGRAND elosztósor 19\"/1U normál KIM:10xC13-reteszelhető TÁP: bekötőkapcsos: -6 mm2 ",8517,"LCS elosztóegységek",10424.807999999999]
["646815","646815","LEGRAND elosztósor 19\"/1U normál KIM:12xC13-reteszelhető TÁP: ipari Dfh-162k06m-2P+F 16A 3 méter",11703,"LCS elosztóegységek",14324.472]
["646820","646820","LEGRAND elosztósor 19\"/1U jelzőlámpás KIM:9xFR-francia szabvány TÁP: háztartási -2P+F 16A 3 méter",5780,"LCS elosztóegységek",7074.7199999999984]
["646821","646821","LEGRAND elosztósor 19\"/1U jelzőlámpás KIM:9xSHK-gyermekvédett TÁP: háztartási -2P+F 16A 3 méter",5780,"LCS elosztóegységek",7074.7199999999984]
["646822","646822","LEGRAND elosztósor 19\"/1U állapotjezős kapcsolóval KIM:8xFR-francia szabvány TÁP: háztartási -2P+F 16A 3 méter",5780,"LCS elosztóegységek",7074.7199999999984]
["646823","646823","LEGRAND elosztósor 19\"/1U állapotjezős kapcsolóval KIM:8xSHK-gyermekvédett TÁP: háztartási -2P+F 16A 3 méter",5780,"LCS elosztóegységek",7074.7199999999984]
["646824","646824","LEGRAND elosztósor 19\"/1U állapotjezős kapcsolóval KIM:6xBS-brit szabvány TÁP: brit háztartási -2P+F 13A 3 méter",7510,"LCS elosztóegységek",{"$f":"+D12870*0.72*1.7","v":9192.24}]
["646830","646830","LEGRAND elosztósor 19\"/1U túláram védelemmel KIM:6xFR-francia szabvány TÁP: háztartási -2P+F 16A 3 méter",9428,"LCS elosztóegységek",11539.871999999999]
["646831","646831","LEGRAND elosztósor 19\"/1U túláram védelemmel KIM:6xSHK-gyermekvédett TÁP: háztartási -2P+F 16A 3 méter",9428,"LCS elosztóegységek",11539.871999999999]
["646833","646833","LEGRAND elosztósor 19\"/1U hibaáram- és túláram védelemmel KIM:6xFR-francia szabvány TÁP: háztartási -2P+F 16A 3 méter",13622,"LCS elosztóegységek",16673.328000000001]
["646835","646835","LEGRAND elosztósor 19\"/1U túlfeszültség-védelemmel KIM:6XFR-francia szabvány TÁP: háztartási -2P+F 16A 3 méter",13622,"LCS elosztóegységek",16673.328000000001]
["646836","646836","LEGRAND elosztósor 19\"/1U túlfeszültség-védelemmel KIM:6xSHK-gyermekvédett TÁP: háztartási -2P+F 16A 3 méter",8623,"LCS elosztóegységek",10554.552]
["646840","646840","LEGRAND elosztósor 19\"/1U ampermérős KIM:6xFR-francia szabvány TÁP: háztartási -2P+F 16A 3 méter",27836,"LCS elosztóegységek",34071.263999999996]
["646841","646841","LEGRAND elosztósor 19\"/1U ampermérős KIM:6xSHK-gyermekvédett TÁP: háztartási -2P+F 16A 3 méter",27836,"LCS elosztóegységek",34071.263999999996]
["646843","646843","LEGRAND elosztósor 19\"/1U ampermérős KIM:6xC13-reteszelhető TÁP: bekötőkapcsos: -6 mm2 ",27836,"LCS elosztóegységek",34071.263999999996]
["646844","646844","LEGRAND elosztósor 19\"/1U ampermérős KIM:6xC19-reteszelhető TÁP: bekötőkapcsos: -6 mm2 ",27836,"LCS elosztóegységek",34071.263999999996]
["646845","646845","LEGRAND elosztósor 19\"/1U ampermérős KIM:6xC13 + 1xC19-reteszelhető TÁP: bekötőkapcsos: -6 mm2 ",27836,"LCS elosztóegységek",34071.263999999996]
["646850","646850","LEGRAND elosztósor 0U normál KIM:24xFR-franciacsapos gyv TÁP: bekötőkapcsos: -6 mm2 ",46669,"LCS elosztóegységek",57122.856]
["646851","646851","LEGRAND elosztósor 0U normál KIM:24xFR-franciacsapos gyv TÁP: ipari-2P+F 32A 3 méter",56736,"LCS elosztóegységek",69444.864000000001]
["646852","646852","LEGRAND elosztósor 0U normál KIM:24xSHK-gyermekvédett TÁP: bekötőkapcsos: -6 mm2 ",46669,"LCS elosztóegységek",57122.856]
["646853","646853","LEGRAND elosztósor 0U normál KIM:24xSHK-gyermekvédett TÁP: ipari-2P+F 32A 3 méter",56736,"LCS elosztóegységek",69444.864000000001]
["646854","646854","LEGRAND elosztósor 0U normál KIM:24XBS-brit szabvány TÁP: bekötőkapcsos: -6 mm2 ",56736,"LCS elosztóegységek",69444.864000000001]
["646856","646856","LEGRAND elosztósor 0U normál KIM:24xC13-reteszelhető TÁP: bekötőkapcsos: -6 mm2 ",46669,"LCS elosztóegységek",57122.856]
["646857","646857","LEGRAND elosztósor 0U normál KIM:24xC13-reteszelhető TÁP: ipari-2P+F 32A 3 méter",56736,"LCS elosztóegységek",69444.864000000001]
["646860","646860","LEGRAND elosztósor 0U normál KIM:20xC13 + 4xC19-reteszelhető TÁP: bekötőkapcsos: -6 mm2 ",46669,"LCS elosztóegységek",57122.856]
["646861","646861","LEGRAND elosztósor 0U normál KIM:20xC13 + 4xC19-reteszelhető TÁP: ipari-2P+F 32A 3 méter",56736,"LCS elosztóegységek",69444.864000000001]
["646865","646865","LEGRAND elosztósor 0U ampermérős KIM:20xC13 + 4xC19-reteszelhető TÁP: bekötőkapcsos: -6 mm2 ",58987,"LCS elosztóegységek",72200.088000000003]
["646870","646870","LEGRAND elosztósor 0U normál KIM:18xC13 + 6xC19-reteszelhető TÁP: ipari-3P+N+F 32A 3 méter",61593,"LCS elosztóegységek",75389.831999999995]
["646875","646875","LEGRAND elosztósor 0U ampermérős KIM:18xC13 + 6xC19-reteszelhető TÁP: ipari-3P+N+F 32A 3 méter",76400,"LCS elosztóegységek",93513.599999999991]
["646890","646890","LEGRAND elosztósor kiegészítő záródugó SHK / FR",1007,"LCS elosztóegységek",1232.568]
["646892","646892","LEGRAND elosztósor kiegészítő záródugó BS",1007,"LCS elosztóegységek",1232.568]
["646894","646894","LEGRAND elosztósor kiegészítő záródugó C13",1007,"LCS elosztóegységek",1232.568]
["646895","646895","LEGRAND elosztósor kiegészítő záródugó C19",1007,"LCS elosztóegységek",1232.568]
["646897","646897","LEGRAND elosztósor kiegészítő túlfeszültség-levezető cseremodul Kat.Szám 6 468 35/36- - ",5094,"LCS elosztóegységek",6235.0559999999996]
["646898","646898","LEGRAND elosztósor 10\"/1U üres változat bekötőkapcsos: 6 mm2- - ",4147,"LCS elosztóegységek",5075.927999999999]
["646899","646899","LEGRAND elosztósor 19\"/1U üres változat bekötőkapcsos: 6 mm2- - ",4620,"LCS elosztóegységek",5654.88]
["649914","649914","Falon kívüli analóg napi programkapcsoló 250V 20A",25277,"Programkapcsolók",30939.047999999995]
["650331","650331","Legrand süllyesztődoboz pop-up padlódobozhoz (6503 49), 2x3 mod, műanyag",1711,"Legrand felnyíló süllyesztett padlódobozok",2094.2639999999997]
["650390","650390","Legrand süllyesztődoboz pop-up padlódobozhoz (6503 49), 3 mod, műanyag",1043,"Legrand felnyíló süllyesztett padlódobozok",1276.6319999999998]
["653560","653560","Asztali elosztósor 4x2P+F, ellenőrzőfényes BE/KI kapcsolóval előszerelt, vezetékezett",26626,"Legrand irodai asztali elosztósorok",32590.223999999995]
["653561","653561","Asztali elosztósor 6x2P+F, ellenőrzőfényes BE/KI kapcsolóval előszerelt, vezetékezett",29614,"Legrand irodai asztali elosztósorok",36247.535999999993]
["653562","653562","Asztali elosztósor 3x2P+F, kettős USB töltőaljzat 1500 mA",26626,"Legrand irodai asztali elosztósorok",32590.223999999995]
["653563","653563","Asztali elosztósor 2x2P+F, 2x2 P+F piros, reteszelt csatlakozóaljzat, 2x RJ 45 Cat.6 UTP 1 modulos aljzat, előszerelt",31354,"Legrand irodai asztali elosztósorok",38377.295999999995]
["653574","653574","Asztali elosztóállomás, 8x2P+F, nagy terhelhetőség",79008,"Legrand irodai asztali elosztósorok",96705.791999999987]
["653575","653575","Asztali elosztóállomás, 8x2P+F, Switch 6 portos",260986,"Legrand irodai asztali elosztósorok",319446.86399999994]
["653577","653577","Asztali elosztóállomás, 7x2P+F, Switch 6 portos, 1xHD15, 1xjack, 1xVGA",306358,"Legrand irodai asztali elosztósorok",374982.19199999998]
["654008","654008","Pop-up felszerelt felnyíló süllyesztett doboz 4 modul, 1x2P+F, 2xUSB (2,4A), 2 m vezeték 2P+F dugóval, fehér",35309,"Legrand felnyíló süllyesztett padlódobozok",43218.216]
["654009","654009","Pop-up felszerelt felnyíló süllyesztett doboz 4 modul, 1x2P+F, 2xUSB (2,4A), 2 m vezeték 2P+F dugóval, rozsdamentes acél",37483,"Legrand felnyíló süllyesztett padlódobozok",45879.191999999995]
["654012","654012","Pop-up felszerelt felnyíló süllyesztett doboz 8 modul, 1x2P+F, 2xRJ45 Cat.6 UTP, 1xHD15, 2 m vezeték 2P+F dugóval, 3 m RJ 45 vezeték, 0,1 m VGA kábel, 0,1 m jack 3,5 mm, fehér",71716,"Legrand felnyíló süllyesztett padlódobozok",87780.383999999991]
["654013","654013","Pop-up felszerelt felnyíló süllyesztett doboz 8 modul, 1x2P+F, 2xRJ45 Cat.6 UTP, 1xHD15, 2 m vezeték 2P+F dugóval, 3 m RJ 45 vezeték, 0,1 m VGA kábel, 0,1 m jack 3,5 mm, rozsdamentes acél",73889,"Legrand felnyíló süllyesztett padlódobozok",90440.135999999984]
["657106","657106","P17 Tempra PRO kombinálható egység reteszelőkarral és beépített csatlakozóaljzattal 3P+F ",84036,"P17 Tempra kombinálható ipari csatlakozószekrények",102860.064]
["660836","660836","Legrand tartalékvilágítás akku NiMH 4.8 V, 2.2 Ah",11051,"Tartalékvilágítás kiegészítők",13526.423999999999]
["660864","660864","Legrand tartalékvilágítás piktogram 310 x 112 mm, jobbra",765,"Tartalékvilágítási lámpatestek és kiegészítők (G5)",936.3599999999999]
["660865","660865","Legrand tartalékvilágítás piktogram 310x112mm, balra",815,"Tartalékvilágítási lámpatestek és kiegészítők (G5)",997.56]
["660866","660866","Legrand tartalékvilágítás piktogram 310x112mm, jobbra",815,"Tartalékvilágítási lámpatestek és kiegészítők (G5)",997.56]
["660867","660867","Legrand tartalékvilágítás piktogram 310x112mm, le",815,"Tartalékvilágítási lámpatestek és kiegészítők (G5)",997.56]
["660868","660868","Legrand tartalékvilágítás piktogram 310x112mm, helység",815,"Tartalékvilágítási lámpatestek és kiegészítők (G5)",997.56]
["660869","660869","Legrand tartalékvilágítás piktogram 310x112mm, lépcső",815,"Tartalékvilágítási lámpatestek és kiegészítők (G5)",997.56]
["660874","660874","Legrand tartalékvilágítás piktogram 310x112mm, EXIT",815,"Tartalékvilágítási lámpatestek és kiegészítők (G5)",997.56]
["660875","660875","Legrand tartalékvilágítás piktogram 310x112mm, poroltó",815,"Tartalékvilágítási lámpatestek és kiegészítők (G5)",997.56]
["660876","660876","Legrand tartalékvilágítás piktogram 310x112mm, tűzoltótömlő",815,"Tartalékvilágítási lámpatestek és kiegészítők (G5)",997.56]
["660901","660901","Lipso tartalékvilágítási jelzőlámpa IP44, IK07, indirekt, kék",25684,"Egyéb tartalékvilágítási eszközök",31437.215999999997]
["660902","660902","Lipso tartalékvilágítási jelzőlámpa IP44, IK07, indirekt, fehér",23347,"Egyéb tartalékvilágítási eszközök",28576.727999999999]
["660905","660905","Lipso tartalékvilágítási jelzőlámpa IP44, IK07, indirekt, sárga",25684,"Egyéb tartalékvilágítási eszközök",31437.215999999997]
["660911","660911","Lipso tartalékvilágítási jelzőlámpa IP44, IK07, direkt, kék",25684,"Egyéb tartalékvilágítási eszközök",31437.215999999997]
["660912","660912","Lipso tartalékvilágítási jelzőlámpa IP44, IK07, direkt, fehér",23347,"Egyéb tartalékvilágítási eszközök",28576.727999999999]
["660913","660913","Lipso tartalékvilágítási jelzőlámpa IP44, IK07, direkt, piros",25684,"Egyéb tartalékvilágítási eszközök",31437.215999999997]
["660914","660914","Lipso tartalékvilágítási jelzőlámpa IP44, IK07, direkt, zöld",25684,"Egyéb tartalékvilágítási eszközök",31437.215999999997]
["660915","660915","Lipso tartalékvilágítási jelzőlámpa IP44, IK07, direkt, sárga",25684,"Egyéb tartalékvilágítási eszközök",31437.215999999997]
["660941","660941","Lipso süllyesztődoboz ",585,"Egyéb tartalékvilágítási eszközök",716.04]
["660942","660942","Lipso süllyesztő keret 60/65 mm süllyesztődobozhoz",5279,"Egyéb tartalékvilágítási eszközök",{"$f":"+D12934*0.72*1.7","v":6461.4959999999992}]
["660943","660943","Lipso adapter fa és gipszkartonhoz",2110,"Egyéb tartalékvilágítási eszközök",2582.64]
["660944","660944","Lipso kör alakú keret 68 mm átmérőjű",3502,"Egyéb tartalékvilágítási eszközök",4286.4480000000003]
["660945","660945","Lipso négyzet alak keret 68 x 68 mm",3502,"Egyéb tartalékvilágítási eszközök",4286.4480000000003]
["660951","660951","Lipso lámpatest tartalékvilágítási funkció nélkül, IP44, IK07, indirekt, kék",21013,"Egyéb tartalékvilágítási eszközök",25719.911999999997]
["660952","660952","Lipso lámpatest tartalékvilágítási funkció nélkül IP44, IK07, indirekt, fehér",18677,"Egyéb tartalékvilágítási eszközök",22860.647999999997]
["660953","660953","Lipso lámpatest tartalékvilágítási funkció nélkül IP44, IK07, direkt, kék",21013,"Egyéb tartalékvilágítási eszközök",25719.911999999997]
["660954","660954","Lipso lámpatest tartalékvilágítási funkció nélkül IP44, IK07, direkt, fehér",18677,"Egyéb tartalékvilágítási eszközök",22860.647999999997]
["660961","660961","Legrand tartalékvilágítás akkumulátor Ni-MH 2,2 Ah, kat. szám 661160 és 662160 -hoz",7436,"URA tartalékvilágítás",9101.6640000000007]
["660962","660962","Legrand tartalékvilágítás akkumulátor NiCd 1,5 Ah, kat. szám 661624/34, 662633, 661607/09/11, 662606, 661434 és 662433 -hoz",5724,"URA tartalékvilágítás",7006.1759999999995]
["660964","660964","Legrand tartalékvilágítás akkumulátor Ni-MH 2,2 Ah, kat. szám 661543 és 662543 -hoz, kat. szám 061097 -tel együtt használandó",3584,"URA tartalékvilágítás",4386.8159999999998]
["660966","660966","Legrand tartalékvilágítás akkumulátor Ni-MH 2,2 Ah, kat. szám 662525 -höz",10465,"URA tartalékvilágítás",12809.159999999998]
["660970","660970","Legrand tartalékvilágítás akkumulátor NiCd 1,6 Ah, kat. szám 661535/36/37 -hez, kat. szám 660962 -vel együtt használandó",15408,"URA tartalékvilágítás",18859.392]
["660971","660971","Legrand tartalékvilágítás akkumulátor Ni-MH 2 Ah, kat. szám 661640, 662634/40, 661610, 662607/10, 661440 és 662434/40 -hez ",10465,"URA tartalékvilágítás",12809.159999999998]
["660972","660972","Legrand tartalékvilágítás akkumulátor NiCd 1,6 Ah, kat. szám 661622/23/32/33, 662631, 661605/06/08, 662603, 661433 és 662431 -hez",5724,"URA tartalékvilágítás",7006.1759999999995]
["661000","661000","L31 tartalékvilágítási lámpatest, 6W standard, készenléti üzemmódú, 1h, 70 lm",18519,"Tartalékvilágítási lámpatestek és kiegészítők (C3, L31)",22667.256000000001]
["661001","661001","L31 tartalékvilágítási lámpatest 6W standard, készenléti üzemmódú, 1h, 100 lm",19229,"Tartalékvilágítási lámpatestek és kiegészítők (C3, L31)",23536.295999999998]
["661003","661003","L31 tartalékvilágítási lámpatest 6W standard, készenléti üzemmódú, 1h, 160 lm",20577,"Tartalékvilágítási lámpatestek és kiegészítők (C3, L31)",25186.247999999996]
["661004","661004","L31 tartalékvilágítási lámpatest 6W standard, készenléti üzemmódú, 1h, 200 lm",21474,"Tartalékvilágítási lámpatestek és kiegészítők (C3, L31)",26284.175999999996]
["661005","661005","L31 tartalékvilágítási lámpatest 6W standard, készenléti üzemmódú, 1h, 250 lm",24854,"Tartalékvilágítási lámpatestek és kiegészítők (C3, L31)",30421.296000000002]
["661006","661006","L31 tartalékvilágítási lámpatest 6W standard, készenléti üzemmódú, 2h, 160 lm",25190,"Tartalékvilágítási lámpatestek és kiegészítők (C3, L31)",30832.559999999998]
["661008","661008","L31 tartalékvilágítási lámpatest 2x6W standard, kombinált táplálású, 1h, 200 lm",32617,"Tartalékvilágítási lámpatestek és kiegészítők (C3, L31)",39923.207999999999]
["661009","661009","L31 tartalékvilágítási lámpatest 2x6W standard, kombinált táplálású, 2h, 110 lm",32955,"Tartalékvilágítási lámpatestek és kiegészítők (C3, L31)",40336.92]
["661010","661010","L31 tartalékvilágítási lámpatest 6W standard, készenléti üzemmódú, 3h, 75 lm",23341,"Tartalékvilágítási lámpatestek és kiegészítők (C3, L31)",28569.383999999998]
["661020","661020","L31 tartalékvilágítási lámpatest 6W címezhető,készenléti üzemmódú, 1h, 200 lm",24895,"Tartalékvilágítási lámpatestek és kiegészítők (C3, L31)",30471.479999999996]
["661021","661021","L31 tartalékvilágítási lámpatest 6W címezhető,készenléti üzemmódú, 1h, 250 lm",27114,"Tartalékvilágítási lámpatestek és kiegészítők (C3, L31)",33187.535999999993]
["661022","661022","L31 tartalékvilágítási lámpatest 6W címezhető,készenléti üzemmódú,2h,160 lm",27486,"Tartalékvilágítási lámpatestek és kiegészítők (C3, L31)",33642.863999999994]
["661023","661023","L31 tartalékvilágítási lámpatest 2x6W címezhető, készenléti üzemmódú, 2h, 110 lm",36252,"Tartalékvilágítási lámpatestek és kiegészítők (C3, L31)",44372.447999999997]
["661031","661031","L31 tartalékvilágítási lámpatest 6W standard, készenléti üzemmódú, 1h, 200 lm",21474,"Tartalékvilágítási lámpatestek és kiegészítők (C3, L31)",26284.175999999996]
["661040","661040","L31 süllyesztő keret fali és mennyezeti szereléshez",4743,"Tartalékvilágítási lámpatestek és kiegészítők (C3, L31)",5805.4319999999998]
["661041","661041","L31 adapter 20 mm csőhöz ",1800,"Tartalékvilágítási lámpatestek és kiegészítők (C3, L31)",2203.1999999999998]
["661042","661042","L31 adapter C3-hoz ",2249,"Tartalékvilágítási lámpatestek és kiegészítők (C3, L31)",2752.7759999999998]
["661043","661043","L31 élvilágító bura 2 oldali szereléshez",3778,"Tartalékvilágítási lámpatestek és kiegészítők (C3, L31)",4624.2719999999999]
["661044","661044","L31 lámpabura négyzet alakú",4502,"Tartalékvilágítási lámpatestek és kiegészítők (C3, L31)",5510.4480000000003]
["661045","661045","L31 lámpabura kör alakú",4502,"Tartalékvilágítási lámpatestek és kiegészítők (C3, L31)",5510.4480000000003]
["661100","661100","U33 tartalékvilágítási lámpatest 1 óra üzemidővel, opál búrával, készenléti üzemmódú - 100 Im - 1 óra (1x8W)",31744,"Tartalékvilágítási lámpatestek és kiegészítők (U33)",38854.656000000003]
["661101","661101","U33 tartalékvilágítási lámpatest állandó üzemmódú - 100 Im - 1 óra (1x8W) 1 óra üzemidővel, opál búrával",42234,"Tartalékvilágítási lámpatestek és kiegészítők (U33)",51694.415999999997]
["661102","661102","U33 tartalékvilágítási lámpatest kombinált üzemmódú - 100 Im - 1 óra (2x8W), 1 óra üzemidővel, opál búrával",40789,"Tartalékvilágítási lámpatestek és kiegészítők (U33)",49925.735999999997]
["661110","661110","U33 tartalékvilágítási lámpatest 1 óra üzemidővel, opál búrával, készenléti üzemmódú - 200 Im - 1 óra (1x8W)",30905,"Tartalékvilágítási lámpatestek és kiegészítők (U33)",37827.719999999994]
["661120","661120","U33 tartalékvilágítási lámpatest 1 óra üzemidővel, Flesnel lencse, átlátszó búrával, készenléti üzemmódú - 200 Im - 1 óra (1x8W)",34860,"Tartalékvilágítási lámpatestek és kiegészítők (U33)",42668.639999999999]
["661121","661121","U33 tartalékvilágítási lámpatest 1 óra üzemidővel, Flesnel lencse, átlátszó búrával, állandó üzemmódú - 200 Im - 1 óra (1x8W)",46000,"Tartalékvilágítási lámpatestek és kiegészítők (U33)",56304]
["661122","661122","U33 tartalékvilágítási lámpatest 1 óra üzemidővel, Flesnel lencse, átlátszó búrával, kombinált üzemmódú - 200 Im - 1 óra (2x8W)",46076,"Tartalékvilágítási lámpatestek és kiegészítők (U33)",56397.023999999998]
["661135","661135","U33 tartalékvilágítási lámpatest 1 óra üzemidővel, opál búrával, készenléti üzemmódú - 350 Im - 1 óra (1x8W)",34788,"Tartalékvilágítási lámpatestek és kiegészítők (U33)",42580.512000000002]
["661145","661145","U33 tartalékvilágítási lámpatest 1 óra üzemidővel, opál búrával, készenléti üzemmódú - 450 Im - 1 óra (1x8W)",37694,"Tartalékvilágítási lámpatestek és kiegészítők (U33)",46137.455999999998]
["661150","661150","U33 tartalékvilágítási lámpatest 3 óra üzemidő, opál búrával, készenléti üzemmódú, 150  Im- 3 óra (1x8W)",38284,"Tartalékvilágítási lámpatestek és kiegészítők (U33)",46859.615999999995]
["661151","661151","U33 tartalékvilágítási lámpatest 3 óra üzemidő, opál búrával, állandó üzemmódú, 150  Im- 3 óra (1x8W)",48342,"Tartalékvilágítási lámpatestek és kiegészítők (U33)",59170.607999999993]
["661152","661152","U33 tartalékvilágítási lámpatest 3 óra üzemidő, opál búrával, kombinált üzemmódú, 150  Im- 3 óra (2x8W)",48923,"Tartalékvilágítási lámpatestek és kiegészítők (U33)",59881.751999999993]
["661160","661160","U34 LED tartalékvilágítási lámpatest 1 óra üzemidő, opál búrával, állandó üzemmódú/készenléti üzemmódú, 250  Im- 1 óra",50910,"Tartalékvilágítási lámpatestek és kiegészítők (U33)",62313.84]
["661180","661180","U34 LED tartalékvilágítási lámpatest 1 óra üzemidő, opál búrával, állandó üzemmódú/készenléti üzemmódú, 450  Im- 1 óra",66434,"Tartalékvilágítási lámpatestek és kiegészítők (U33)",81315.215999999986]
["661190","661190","U34 LED tartalékvilágítási lámpatest 3 óra üzemidő, opál búrával, állandó üzemmódú/készenléti üzemmódú, 200  Im- 3 óra",60624,"Tartalékvilágítási lámpatestek és kiegészítők (U33)",74203.775999999998]
["661281","661281","U33/34 oldalsó kábelezési lehetőség U33/34 LED hátlapoknál",2831,"Tartalékvilágítási lámpatestek és kiegészítők (U33)",3465.1439999999998]
["661282","661282","U33 süllyesztő keret gipszkartonba",4834,"Tartalékvilágítási lámpatestek és kiegészítők (U33)",5916.8159999999998]
["661283","661283","U33 süllyesztődoboz téglafalba (süllyesztő kerettel)",5224,"Tartalékvilágítási lámpatestek és kiegészítők (U33)",6394.1759999999995]
["661284","661284","U33 függőleges jelző tábla kat. szám 661800/01/02/03/40/50/51 piktogramokkal használható (nem öntapadó)",9274,"Tartalékvilágítási lámpatestek és kiegészítők (U33)",11351.375999999998]
["661292","661292","U34 LED süllyesztő keret gipszkartonhoz",3760,"Tartalékvilágítási lámpatestek és kiegészítők (U33)",4602.24]
["661293","661293","U34 LED süllyesztő doboz téglafalba",5248,"Tartalékvilágítási lámpatestek és kiegészítők (U33)",6423.5519999999997]
["661294","661294","U34 LED függőleges piktogram tartó, kat. szám 661800/01/02/03/40/50/51 piktogramokkal használható (nem öntapadó)",10553,"Tartalékvilágítási lámpatestek és kiegészítők (U33)",12916.871999999999]
["661299","661299","Infravörös ellenőrző egység U33 LED, U34 LED, B66 LED és B66 standard lámpatestekhez",26160,"Tartalékvilágítási lámpatestek és kiegészítők (U33)",32019.84]
["661401","661401","B55 tartalékvilágítási lámpatest 6W",26270,"Vízmentes tartalékvilágítási lámpatestek",32154.479999999996]
["661402","661402","B55 tartalékvilágítási lámpatest 6W",31525,"Vízmentes tartalékvilágítási lámpatestek",38586.6]
["661403","661403","B55 tartalékvilágítási lámpatest 6W",35464,"Vízmentes tartalékvilágítási lámpatestek",43407.935999999994]
["661404","661404","B55 tartalékvilágítási lámpatest 11W",36777,"Vízmentes tartalékvilágítási lámpatestek",45015.047999999995]
["661409","661409","B55 tartalékvilágítási lámpatest 11W",44131,"Vízmentes tartalékvilágítási lámpatestek",54016.343999999997]
["661423","661423","B55 tartalékvilágítási lámpatest 6W",41633,"Vízmentes tartalékvilágítási lámpatestek",50958.791999999994]
["661431","661431","B65 LED készenléti/állandó üzemmódú lámpatest, 100 Lm, 1 óra",21718,"Vízmentes tartalékvilágítási lámpatestek",{"$f":"+D12998*0.72*1.7","v":26582.831999999999}]
["661433","661433","B65 LED készenléti/állandó üzemmódú lámpatest, 200 Lm, 1 óra",26801,"Vízmentes tartalékvilágítási lámpatestek",32804.423999999992]
["661434","661434","B65 LED készenléti/állandó üzemmódú lámpatest, 350 Lm, 1 óra",27467,"Vízmentes tartalékvilágítási lámpatestek",33619.607999999993]
["661440","661440","B65 LED készenléti/állandó üzemmódú lámpatest, 100 Lm, 3 óra",29889,"Vízmentes tartalékvilágítási lámpatestek",36584.135999999999]
["661501","661501","B66 tartalékvilágítási lámpatest állandó üzemmódú - 100 lm - 1 óra (1x8W)",49667,"Tartalékvilágítási lámpatestek és kiegészítők (B66)",60792.407999999996]
["661502","661502","B66 normál lámpatest átlátszó búrával, kombinált táplálású, 100 Lm, 1 óra, 2x8W",46720,"Tartalékvilágítási lámpatestek és kiegészítők (B66)",57185.279999999999]
["661511","661511","B66 tartalékvilágítási lámpatest állandó üzemmódú - 250 lm - 1 óra (1x8W)",52505,"Tartalékvilágítási lámpatestek és kiegészítők (B66)",64266.119999999995]
["661512","661512","B66 tartalékvilágítási lámpatest kombinált üzemmódú - 250 lm - 1 óra (2x8W)",52587,"Tartalékvilágítási lámpatestek és kiegészítők (B66)",64366.487999999998]
["661521","661521","B66 tartalékvilágítási lámpatest készenléti üzemmódú - 100 lm - 1 óra (1x8W)",26342,"Tartalékvilágítási lámpatestek és kiegészítők (B66)",32242.607999999997]
["661523","661523","B66 tartalékvilágítási lámpatest készenléti üzemmódú - 250 lm - 1 óra (1x8W)",36218,"Tartalékvilágítási lámpatestek és kiegészítők (B66)",44330.831999999995]
["661525","661525","B66 tartalékvilágítási lámpatest készenléti üzemmódú - 450 lm - 1 óra (1x11W)",39940,"Tartalékvilágítási lámpatestek és kiegészítők (B66)",48886.559999999998]
["661535","661535","B66 tartalékvilágítási lámpatest készenléti üzemmódú - 150 lm - 3 óra (1x8W)",56913,"Tartalékvilágítási lámpatestek és kiegészítők (B66)",69661.512000000002]
["661536","661536","B66 tartalékvilágítási lámpatest állandó üzemmódú - 150 lm - 3 óra (1x8W)",67867,"Tartalékvilágítási lámpatestek és kiegészítők (B66)",83069.207999999999]
["661537","661537","B66 tartalékvilágítási lámpatest kombinált üzemmódú - 150 lm - 3 óra (2x8W)",66060,"Tartalékvilágítási lámpatestek és kiegészítők (B66)",80857.439999999988]
["661541","661541","B66 LED tartalékvilágítási lámpatest állandó/készenléti üzemmódú - 100 lm - 1 óra (LED-es)",38520,"Tartalékvilágítási lámpatestek és kiegészítők (B66)",47148.479999999996]
["661543","661543","B66 LED tartalékvilágítási lámpatest állandó/készenléti üzemmódú - 250 lm - 1 óra (LED-es)",47076,"Tartalékvilágítási lámpatestek és kiegészítők (B66)",57621.023999999998]
["661545","661545","B66 LED tartalékvilágítási lámpatest állandó/készenléti üzemmódú - 450 lm - 1 óra (LED-es)",57613,"Tartalékvilágítási lámpatestek és kiegészítők (B66)",70518.312000000005]
["661601","661601","U21 LED készenléti üzemmódú tartalékvilágítási lámpatest, LED, 70 lm, 1 óra",7222,"Tartalékvilágítási lámpatestek és kiegészítők (U21)",8839.7279999999992]
["661602","661602","U21 LED készenléti üzemmódú tartalékvilágítási lámpatest, LED, 100 lm, 1 óra",7436,"Tartalékvilágítási lámpatestek és kiegészítők (U21)",9101.6640000000007]
["661603","661603","U21 LED állandó/készenléti üzemmódú tartalékvilágítási lámpatest, LED, 100 lm, 1 óra",10261,"Tartalékvilágítási lámpatestek és kiegészítők (U21)",12559.464]
["661605","661605","U21 LED készenléti üzemmódú tartalékvilágítási lámpatest, LED, 160 lm, 1 óra",7864,"Tartalékvilágítási lámpatestek és kiegészítők (U21)",9625.5360000000001]
["661606","661606","U21 LED állandó/készenléti üzemmódú tartalékvilágítási lámpatest, LED, 200 lm, 1 óra",11652,"Tartalékvilágítási lámpatestek és kiegészítők (U21)",14262.048000000001]
["661607","661607","U21 LED állandó/készenléti üzemmódú tartalékvilágítási lámpatest, LED, 350 lm, 1 óra",13792,"Tartalékvilágítási lámpatestek és kiegészítők (U21)",16881.407999999999]
["661608","661608","U21 LED készenléti üzemmódú tartalékvilágítási lámpatest, LED, 200 lm, 1 óra",7757,"Tartalékvilágítási lámpatestek és kiegészítők (U21)",9494.5679999999993]
["661609","661609","U21 LED készenléti üzemmódú tartalékvilágítási lámpatest, LED, 350 lm, 1 óra",9512,"Tartalékvilágítási lámpatestek és kiegészítők (U21)",11642.687999999998]
["661610","661610","U21 LED állandó/készenléti üzemmódú tartalékvilágítási lámpatest, LED, 100 lm, 3 óra",15932,"Tartalékvilágítási lámpatestek és kiegészítők (U21)",19500.767999999996]
["661611","661611","U21 LED készenléti üzemmódú tartalékvilágítási lámpatest, LED, 90 lm, 3 óra",7864,"Tartalékvilágítási lámpatestek és kiegészítők (U21)",9625.5360000000001]
["661620","661620","URA készenlétű üzemű lámpatest, Kapcsoló üzemű, 70Lm, 1 óra LED",12398,"URA tartalékvilágítás",15175.151999999998]
["661621","661621","URA készenlétű üzemű lámpatest, standard, 100 Lm, 1 óra LED",12398,"URA tartalékvilágítás",15175.151999999998]
["661622","661622","URA készenlétű üzemű lámpatest, standard, 160 Lm, 1 óra LED",17602,"URA tartalékvilágítás",21544.847999999998]
["661623","661623","URA ONE készenléti üzemmódú tartalékvilágítási lámpatest, LED, 200 lm, 1 óra",16350,"URA tartalékvilágítás",20012.399999999998]
["661624","661624","URA ONE készenléti üzemmódú tartalékvilágítási lámpatest, LED, 350 lm, 1 óra",17420,"URA tartalékvilágítás",21322.079999999998]
["661631","661631","URA állandó és készenlétű üzemű lámpatest, 100 Lm, 1 óra LED",20906,"URA tartalékvilágítás",25588.944]
["661632","661632","URA állandó és készenlétű üzemű lámpatest, 160 Lm, 1 óra LED",24035,"URA tartalékvilágítás",29418.84]
["661633","661633","URA állandó és készenlétű üzemű lámpatest, 200 Lm, 1 óra LED",28090,"URA tartalékvilágítás",34382.159999999996]
["661634","661634","URA állandó és készenlétű üzemű lámpatest, 350 Lm, 1 óra LED",28090,"URA tartalékvilágítás",34382.159999999996]
["661640","661640","URA állandó és készenlétű üzemű lámpatest, 100 Lm, 3 óra LED",33792,"URA tartalékvilágítás",41361.407999999996]
["661650","661650","URA ONE vékony süllyesztőkeret álmennyezetbe és gipszkarton falba szereléshez, fehér színű",1131,"URA tartalékvilágítás",1384.3439999999998]
["661651","661651","URA ONE vékony süllyesztőkeret álmennyezetbe és gipszkarton falba szereléshez, alumínium színű",2696,"URA tartalékvilágítás",3299.9039999999995]
["661654","661654","URA ONE dekoratív keret falon kívüli szereléshez, fehér színű",1444,"URA tartalékvilágítás",1767.4560000000001]
["661655","661655","URA ONE dekoratív keret falon kívüli szereléshez, alumínium színű",2728,"URA tartalékvilágítás",3339.0719999999997]
["661658","661658","URA ONE kiegészítő falra merőleges szereléshez, fehér színű",9127,"URA tartalékvilágítás",11171.447999999999]
["661659","661659","URA ONE kiegészítő falra merőleges szereléshez, alumínium színű",16617,"URA tartalékvilágítás",20339.207999999999]
["661662","661662","URA ONE kiegészítő függesztett szereléshez, fehér színű",13428,"URA tartalékvilágítás",16435.871999999999]
["661663","661663","URA ONE kiegészítő függesztett szereléshez, alumínium színű",20918,"URA tartalékvilágítás",25603.631999999998]
["661664","661664","URA ONE függőleges piktogram tartó, átlátszó lemez, öntapadó piktogramokhoz",1648,"URA tartalékvilágítás",2017.1519999999998]
["661665","661665","URA ONE speciális süllyesztőkeret, függőleges piktogram tartóval",2696,"URA tartalékvilágítás",3299.9039999999995]
["661670","661670","Öntapadó piktogram URA ONE, U21 LED, U21 ÚJ, B65 LED és B65 ÚJ lámpatestekhez, kijárat + nyíl, 200 x 100 mm",1084,"URA tartalékvilágítás",1326.816]
["661671","661671","Öntapadó piktogram URA ONE, U21 LED, U21 ÚJ, B65 LED és B65 ÚJ lámpatestekhez, kijárat helyiségből + nyíl , 200 x 100 mm",1084,"URA tartalékvilágítás",1326.816]
["661672","661672","URA ONE piktrogram, lépcső jobbra",1084,"URA tartalékvilágítás",1326.816]
["661680","661680","Öntapadó piktogram URA ONE, U21 LED, U21 ÚJ, B65 LED és B65 ÚJ lámpatestekhez, EXIT, 200 x 100 mm",1084,"URA tartalékvilágítás",1326.816]
["661688","661688","Öntapadó piktogram URA ONE, U21 LED, U21 ÚJ, B65 LED és B65 ÚJ lámpatestekhez, NO EXIT, 200 x 100 mm",1084,"URA tartalékvilágítás",1326.816]
["661690","661690","Öntapadó piktogram URA ONE, U21 LED, U21 ÚJ, B65 LED és B65 ÚJ lámpatestekhez, porral oltó + nyíl, 200 x 100 mm",1084,"URA tartalékvilágítás",1326.816]
["661691","661691","URA ONE piktrogram, tűzcsap lent",1084,"URA tartalékvilágítás",1326.816]
["661701","661701","U21 tartalékvilágítési lámpatest6W",17815,"Tartalékvilágítási lámpatestek és kiegészítők (U21)",21805.559999999998]
["661702","661702","U21 tartalékvilágítási lámpatest 6W",17711,"Tartalékvilágítási lámpatestek és kiegészítők (U21)",21678.263999999999]
["661705","661705","U21 tartalékvilágítási lámpatest 6W",21489,"Tartalékvilágítási lámpatestek és kiegészítők (U21)",26302.536]
["661706","661706","U21 tartalékvilágítási lámpatest 6W",23370,"Tartalékvilágítási lámpatestek és kiegészítők (U21)",28604.879999999994]
["661707","661707","U21 tartalékvilágítási lámpatest 6W",22796,"Tartalékvilágítási lámpatestek és kiegészítők (U21)",27902.303999999996]
["661709","661709","U21 tartalékvilágítási lámpatest 2x6W",30549,"Tartalékvilágítási lámpatestek és kiegészítők (U21)",37391.975999999995]
["661710","661710","U21 tartalékvilágítési lámpatest6W",17012,"Tartalékvilágítási lámpatestek és kiegészítők (U21)",20822.687999999998]
["661711","661711","U21új állandó üzemű fénycsöves lámpatest, 90Lm, 3 óra, 1x6W",12459,"Tartalékvilágítási lámpatestek és kiegészítők (U21)",15249.815999999999]
["661712","661712","U21 tartalékvilágítási lámpatest 6W",27039,"Tartalékvilágítási lámpatestek és kiegészítők (U21)",33095.735999999997]
["661713","661713","U21 tartalékvilágítási lámpatest 2x6W",43793,"Tartalékvilágítási lámpatestek és kiegészítők (U21)",53602.631999999998]
["661720","661720","U21 tartalékvilágítási lámpatest süllyesztő keret",2847,"Tartalékvilágítási lámpatestek és kiegészítők (U21)",{"$f":"+D13062*0.72*1.7","v":3484.7280000000001}]
["661800","661800","U34 piktogram 127x254 mm, le",8877,"Tartalékvilágítási lámpatestek és kiegészítők (U33)",10865.447999999999]
["661801","661801","U34 piktogram 127x254 mm, kijárat, helységből",8877,"Tartalékvilágítási lámpatestek és kiegészítők (U33)",10865.447999999999]
["661802","661802","U34 piktogram 127x254 mm, le, lépcsőn",8877,"Tartalékvilágítási lámpatestek és kiegészítők (U33)",10865.447999999999]
["661803","661803","U34 piktogram 127x254 mm, kijárat",5263,"Tartalékvilágítási lámpatestek és kiegészítők (U33)",6441.9119999999994]
["661840","661840","U34 piktogram 127x254 mm, nem kijárat",5263,"Tartalékvilágítási lámpatestek és kiegészítők (U33)",6441.9119999999994]
["661850","661850","U34 piktogram 127x254 mm, poroltó",5263,"Tartalékvilágítási lámpatestek és kiegészítők (U33)",6441.9119999999994]
["661851","661851","U34 piktogram 127x254 mm, tűzoltó tömlő",5263,"Tartalékvilágítási lámpatestek és kiegészítők (U33)",6441.9119999999994]
["662110","662110","U33 tartalékvilágítási lámpatest 1 óra üzemidővel, opál búrával, készenléti üzemmódú - 250 Im - 1 óra (1x8W)",40078,"Tartalékvilágítási lámpatestek és kiegészítők (U33)",49055.472000000002]
["662111","662111","U33 tartalékvilágítási lámpatest 1 óra üzemidővel, opál búrával, állandó üzemmódú - 250 Im - 1 óra (1x8W)",48518,"Tartalékvilágítási lámpatestek és kiegészítők (U33)",59386.031999999999]
["662112","662112","U33 tartalékvilágítási lámpatest 1 óra üzemidővel, opál búrával, kombinált üzemmódú - 250 Im - 1 óra (2x8W)",49616,"Tartalékvilágítási lámpatestek és kiegészítők (U33)",60729.983999999989]
["662130","662130","U33 tartalékvilágítási lámpatest 1 óra üzemidővel, opál búrával, készenléti üzemmódú - 400 Im - 1 óra (1x8W)",41433,"Tartalékvilágítási lámpatestek és kiegészítők (U33)",50713.991999999998]
["662132","662132","U33 tartalékvilágítási lámpatest 1 óra üzemidővel, opál búrával, kombinált üzemmódú - 400 Im - 1 óra (2x8W)",50510,"Tartalékvilágítási lámpatestek és kiegészítők (U33)",61824.239999999991]
["662150","662150","U33 tartalékvilágítási lámpatest 3 óra üzemidő, opál búrával, készenléti üzemmódú, 150  Im- 3 óra (1x8W)",40640,"Tartalékvilágítási lámpatestek és kiegészítők (U33)",49743.360000000001]
["662151","662151","U33 tartalékvilágítási lámpatest 3 óra üzemidő, opál búrával, állandó üzemmódú, 150  Im- 3 óra (1x8W)",48949,"Tartalékvilágítási lámpatestek és kiegészítők (U33)",59913.575999999994]
["662152","662152","U33 tartalékvilágítási lámpatest 3 óra üzemidő, opál búrával, kombinált üzemmódú, 150  Im- 3 óra (2x8W)",50552,"Tartalékvilágítási lámpatestek és kiegészítők (U33)",61875.647999999986]
["662160","662160","U34 LED tartalékvilágítási lámpatest 1 óra üzemidő, opál búrával, állandó üzemmódú/készenléti üzemmódú, 250  Im- 1 óra",51697,"Tartalékvilágítási lámpatestek és kiegészítők (U33)",63277.12799999999]
["662180","662180","U34 LED tartalékvilágítási lámpatest 1 óra üzemidő, opál búrával, állandó üzemmódú/készenléti üzemmódú, 450  Im- 1 óra",59044,"Tartalékvilágítási lámpatestek és kiegészítők (U33)",72269.856]
["662190","662190","U34 LED tartalékvilágítási lámpatest 3 óra üzemidő, opál búrával, állandó üzemmódú/készenléti üzemmódú, 200  Im- 3 óra",58750,"Tartalékvilágítási lámpatestek és kiegészítők (U33)",71910]
["662404","662404","B55 tartalékvilágítási lámpatest tartalék üzemmódú - 450 lm - 1 óra (1x11W)",48839,"Vízmentes tartalékvilágítási lámpatestek",59778.936000000002]
["662431","662431","B65 LED autoteszt és címezhető készenléti/állandó üzemmódú lámpatest, 100 Lm, 1 óra",25085,"Vízmentes tartalékvilágítási lámpatestek",30704.04]
["662433","662433","B65 LED autoteszt és címezhető készenléti/állandó üzemmódú lámpatest, 200 Lm, 1 óra",30120,"Vízmentes tartalékvilágítási lámpatestek",36866.879999999997]
["662434","662434","B65 LED autoteszt és címezhető készenléti/állandó üzemmódú lámpatest, 350 Lm, 1 óra",36527,"Vízmentes tartalékvilágítási lámpatestek",44709.047999999995]
["662440","662440","B65 LED autoteszt és címezhető készenléti/állandó üzemmódú lámpatest, 100 Lm, 3 óra",35964,"Vízmentes tartalékvilágítási lámpatestek",44019.935999999994]
["662501","662501","B66 tartalékvilágítási lámpatest állandó üzemmódú - 250 lm - 1 óra (1x8W)",38842,"Tartalékvilágítási lámpatestek és kiegészítők (B66)",47542.607999999993]
["662506","662506","B66 tartalékvilágítási lámpatest állandó üzemmódú - 400 lm - 1 óra (1x8W)",56633,"Tartalékvilágítási lámpatestek és kiegészítők (B66)",69318.792000000001]
["662507","662507","B66 tartalékvilágítási lámpatest kombinált üzemmódú - 250 lm - 1 óra (2x8W)",57058,"Tartalékvilágítási lámpatestek és kiegészítők (B66)",69838.991999999998]
["662521","662521","B66 tartalékvilágítási lámpatest készenléti üzemmódú - 100 lm - 1 óra (1x8W)",44779,"Tartalékvilágítási lámpatestek és kiegészítők (B66)",54809.495999999992]
["662543","662543","B66 LED tartalékvilágytási lámpatest állandó/készenléti üzemmódú - 250 lm - 1 óra (LED-es)",66402,"Tartalékvilágítási lámpatestek és kiegészítők (B66)",81276.047999999995]
["662545","662545","B66 LED tartalékvilágytási lámpatest állandó/készenléti üzemmódú - 450 lm - 1 óra (LED-es)",76525,"Tartalékvilágítási lámpatestek és kiegészítők (B66)",93666.599999999991]
["662560","662560","Legrand speciális tartalékvilágítási lámpatest állandó/tartalék üzemmód - 400 lm - 1 óra LED-es",181419,"Tartalékvilágítási lámpatestek és kiegészítők (B66)",222056.85599999997]
["662561","662561","Legrand speciális tartalékvilágítási lámpatest állandó/tartalék üzemmód - 200 lm - 3 óra LED-es",175286,"Tartalékvilágítási lámpatestek és kiegészítők (B66)",214550.06399999998]
["662580","662580","Legrand speciális tartalékvilágítási lámpatest állandó/tartalék üzemmód - 400 lm - 1 óra LED-es",538623,"Tartalékvilágítási lámpatestek és kiegészítők (B66)",659274.55200000003]
["662581","662581","IP66/67 robbanásbiztos lámpatest, címezhető, állandó és készenléti üzemmódú, 200 Lm, 3 óra, LED-es",574916,"Tartalékvilágítási lámpatestek és kiegészítők (B66)",703697.18399999989]
["662603","662603","U21 LED címezhető és központilag tesztelhető állandó/készenléti üzemmódú lámpatest, 100 lm, 1 óra, LED",13792,"Tartalékvilágítási lámpatestek és kiegészítők (U21)",16881.407999999999]
["662606","662606","U21 LED címezhető és központilag tesztelhető állandó/készenléti üzemmódú lámpatest, 200 lm, 1 óra, LED",18072,"Tartalékvilágítási lámpatestek és kiegészítők (U21)",22120.128000000001]
["662607","662607","U21 LED címezhető és központilag tesztelhető állandó/készenléti üzemmódú lámpatest, 350 lm, 1 óra, LED",21282,"Tartalékvilágítási lámpatestek és kiegészítők (U21)",26049.167999999998]
["662610","662610","U21 LED címezhető és központilag tesztelhető állandó/készenléti üzemmódú lámpatest, 100 lm, 3 óra, LED",21195,"Tartalékvilágítási lámpatestek és kiegészítők (U21)",25942.68]
["662631","662631","URA címezhető és központilag tesztelhető állandó/készenléti üzemű lámpatest, 100 Lm, 1 óra, LED",24811,"URA tartalékvilágítás",30368.663999999997]
["662633","662633","URA címezhető és központilag tesztelhető állandó/készenléti üzemű lámpatest, 200 Lm, 1 óra, LED",29423,"URA tartalékvilágítás",36013.751999999993]
["662634","662634","URA címezhető és központilag tesztelhető állandó/készenléti üzemű lámpatest, 350 Lm, 1 óra, LED",38682,"URA tartalékvilágítás",47346.767999999996]
["662640","662640","URA címezhető és központilag tesztelhető állandó/készenléti üzemű lámpatest, 100 Lm, 3 óra, LED",34172,"URA tartalékvilágítás",41826.527999999998]
["664071","664071","Inverter 3 óra, 13-38W minden lámpához, kivétel T5 fénycsövek",39579,"Tartalékvilágítás (inverterek)",48444.695999999996]
["664076","664076","Inverter 1 óra, 26-58W minden lámpához, kivétel T5 féncsövek",33925,"Tartalékvilágítás (inverterek)",41524.199999999997]
["664077","664077","Inverter 1 óra, 14-2W T5 fénycsőhöz, eleltronikus előtétel",36182,"Tartalékvilágítás (inverterek)",44286.767999999996]
["664500","664500","Niloé egypólusú kapcsoló, körömmel, fehér",0,"Niloé süllyesztett szerelvények",0]
["664502","664502-20","Niloé kettős váltókapcsoló, körömmel, fehér",0,"Niloé süllyesztett szerelvények",0]
["664504","664504-20","Niloé keresztkapcsoló, körömmel, fehér",0,"Niloé süllyesztett szerelvények",0]
["664505","664505","Niloé egypólusú nyomó 6A, NO-NC, fehér",0,"Niloé süllyesztett szerelvények",0]
["664506","664506","Niloé csillárkapcsoló, körömmel, fehér",0,"Niloé süllyesztett szerelvények",0]
["664507","664507","Niloé egypólusú nyomó, körömmel, fehér",0,"Niloé süllyesztett szerelvények",0]
["664508","664508-20","Niloé kettős váltóérintkezős nyomó, körömmel, fehér",0,"Niloé süllyesztett szerelvények",0]
["664511","664511-20","Niloé redőnykapcsoló 6 AX, körömmel, fehér",0,"Niloé süllyesztett szerelvények",0]
["664515","664515","Niloé egypólusú nyomó fényjelzős, cimketartóval, körömmel ",0,"Niloé süllyesztett szerelvények",0]
["664517","664517-20","Niloé kétpólusú kapcsoló, körömmel, fehér",0,"Niloé süllyesztett szerelvények",0]
["664518","664518-20","Niloé kétpólusú kapcsoló fényjelzős, körömmel, fehér",1395,"Niloé süllyesztett szerelvények",1707.48]
["664520","664520","Niloé váltókapcsoló, körömmel, fehér",0,"Niloé süllyesztett szerelvények",0]
["664523","664523","Niloé fényjelzős fehér billentyű + LED",0,"Niloé süllyesztett szerelvények",0]
["664529","664529","Niloé 2P+F csatlakozóaljzat gyermekvédelemmel (csavaros), körömmel, fehér",897,"Niloé süllyesztett szerelvények",1097.9280000000001]
["664532","664532-20","Niloé 2P+F aljzat csapófedeles körömmel fehér gyermekvédelemmel",1216,"Niloé süllyesztett szerelvények",1488.384]
["664539","664539","Niloé 2P+F csatlakozóaljzat gyermekvédelem nélkül (csavaros), körömmel, fehér",453,"Niloé süllyesztett szerelvények",554.47199999999998]
["664543","664543-20","Niloé 2x2P+F aljzat körömmel fehér gyermekvédelemmel",0,"Niloé süllyesztett szerelvények",0]
["664544","664544","Niloé 2×2P+F csatlakozóaljzat, csavaros, fehér",0,"Niloé süllyesztett szerelvények",0]
["664553","664553","Niloé TV aljzat, átmenő (15 dB), körömmel, fehér",0,"Niloé süllyesztett szerelvények",0]
["664555","664555","Niloé TV aljzat, végzáró (5 dB), körömmel, fehér",0,"Niloé süllyesztett szerelvények",{"$f":"+D13126*0.72*1.7","v":0}]
["664564","664564","Niloé TV-RD-SAT aljzat átmenő 14dB körömmel fehér",4249,"Niloé süllyesztett szerelvények",5200.7759999999998]
["664565","664565","Niloé TV-RD-SAT aljzat végáró 10dB körömmel fehér",0,"Niloé süllyesztett szerelvények",0]
["664600","664600","Niloé egypólusú kapcsoló, körömmel, bézs",0,"Niloé süllyesztett szerelvények",0]
["664602","664602-20","Niloé kettős váltókapcsoló, körömmel, bézs",0,"Niloé süllyesztett szerelvények",0]
["664604","664604-20","Niloé keresztkapcsoló, körömmel, bézs",0,"Niloé süllyesztett szerelvények",0]
["664605","664605","Niloé egypólusú nyomó 6A, NO-NC, bézs",0,"Niloé süllyesztett szerelvények",0]
["664606","664606","Niloé csillárkapcsoló, körömmel, bézs",0,"Niloé süllyesztett szerelvények",0]
["664607","664607","Niloé egypólusú nyomó, körömmel, bézs",0,"Niloé süllyesztett szerelvények",0]
["664608","664608-20","Niloé kettős váltóérintkezős nyomó, körömmel, bézs",0,"Niloé süllyesztett szerelvények",0]
["664610","664610","Niloé váltókapcsoló fényjelzős, körömmel, bézs",1229,"Niloé süllyesztett szerelvények",1504.296]
["664611","664611-20","Niloé redőnykapcsoló 6 AX, körömmel, bézs",0,"Niloé süllyesztett szerelvények",0]
["664617","664617-20","Niloé kétpólusú kapcsoló, körömmel, bézs",926,"Niloé süllyesztett szerelvények",1133.424]
["664618","664618-20","Niloé kétpólusú kapcsoló fényjelzős, körömmel, bézs",1395,"Niloé süllyesztett szerelvények",1707.48]
["664620","664620","Niloé váltókapcsoló, körömmel, bézs",0,"Niloé süllyesztett szerelvények",0]
["664623","664623","Niloé fényjelzős bézs billentyű + LED",672,"Niloé süllyesztett szerelvények",822.52799999999991]
["664629","664629","Niloé 2P+F csatlakozóaljzat gyermekvédelemmel (csavaros), körömmel, bézs",0,"Niloé süllyesztett szerelvények",0]
["664632","664632-20","Niloé 2P+F aljzat csapófedeles körömmel bézs gyermekvédelemmel",1216,"Niloé süllyesztett szerelvények",1488.384]
["664639","664639","Niloé 2P+F csatlakozóaljzat gyermekvédelem nélkül (csavaros), körömmel, bézs",453,"Niloé süllyesztett szerelvények",554.47199999999998]
["664643","664643-20","Niloé 2x2P+F aljzat körömmel bézs gyermekvédelemmel",1312,"Niloé süllyesztett szerelvények",1605.8879999999999]
["664644","664644","Niloé 2×2P+F csatlakozóaljzat, csavaros, bézs",0,"Niloé süllyesztett szerelvények",0]
["664653","664653","Niloé TV aljzat, átmenő (15 dB), körömmel, bézs",1395,"Niloé süllyesztett szerelvények",1707.48]
["664655","664655","Niloé TV aljzat, végzáró (5 dB), körömmel, bézs",0,"Niloé süllyesztett szerelvények",0]
["664661","664661","Niloé TV-RD aljzat átmenő 14dB köröm nélkül bézs",3442,"Niloé süllyesztett szerelvények",4213.0079999999998]
["664664","664664","Niloé TV-RD-SAT aljzat átmenő 10dB körömmel bézs",4249,"Niloé süllyesztett szerelvények",5200.7759999999998]
["664665","664665","Niloé TV-RD-SAT aljzat végáró 10dB körömmel bézs",4249,"Niloé süllyesztett szerelvények",5200.7759999999998]
["664721","664721-20","Niloé váltókapcsoló 10 AX IP44 köröm nélkül fehér",0,"Niloé süllyesztett szerelvények",0]
["664725","664725-20","Niloé nyomó NO-NC 6 A IP44 köröm nélkül fehér",0,"Niloé süllyesztett szerelvények",0]
["664747","664747-20","Niloé 2P+F aljzat köröm nélkül IP44 fehér gyermekvédelemmel",0,"Niloé süllyesztett szerelvények",0]
["664751","664751","Niloé TV aljzat végzáró 1,5 dB köröm nélkül fehér",0,"Niloé süllyesztett szerelvények",0]
["664763","664763","Niloé TV-RD-SAT aljzat végzáró 1,5 dB köröm nélkül fehér",4249,"Niloé süllyesztett szerelvények",5200.7759999999998]
["664767","664767","Niloé TV-RD és TV-RD-SAT burkolat fehér",756,"Niloé süllyesztett szerelvények",925.34399999999982]
["664769","664769","Niloé 1xRJ11 aljzat köröm nélkül fehér",0,"Niloé süllyesztett szerelvények",0]
["664770","664770","Niloé 2xRJ11 aljzat köröm nélkül fehér",3282,"Niloé süllyesztett szerelvények",4017.1679999999997]
["664772","664772","Niloé 1xRJ45 Cat6 UTP + 1xRJ11 aljzat köröm nélkül fehér",0,"Legrand RJ45 csatlakozóaljzatok",0]
["664773","664773","Niloé 1xRJ45 Cat6 UTP aljzat köröm nélkül fehér",0,"Legrand RJ45 csatlakozóaljzatok",0]
["664774","664774","Niloé 2xRJ45 Cat6 UTP aljzat köröm nélkül fehér",0,"Legrand RJ45 csatlakozóaljzatok",0]
["664775","664775","Niloé 1xRJ45 Cat.6 STP aljzat, csavaros, köröm nélkül, fehér",3954,"Legrand RJ45 csatlakozóaljzatok",4839.6959999999999]
["664776","664776","Niloé 2xRJ45 Cat.6 STP aljzat, csavaros, köröm nélkül, fehér",6530,"Legrand RJ45 csatlakozóaljzatok",7992.7199999999984]
["664781","664781","Niloé hangszóró-csatlakozóaljzat (2 kivitelezéssel), köröm nélkül, fehér",0,"Niloé süllyesztett szerelvények",0]
["664787","664787","Niloé szobatermosztát 8A köröm nélkül fehér",0,"Niloé süllyesztett szerelvények",0]
["664793","664793","Niloé hotelkártya-kapcsoló, köröm nélkül, fehér",18073,"Niloé süllyesztett szerelvények",22121.351999999999]
["664795","664795-20","Niloé IP20-as kábelkivezető fehér",0,"Niloé süllyesztett szerelvények",0]
["664798","664798-20","Niloé 1-es kiemelő keret fehér",1345,"Niloé süllyesztett szerelvények",1646.28]
["664799","664799-20","Niloé kettős kiemelő keret, fehér",1630,"Niloé süllyesztett szerelvények",1995.12]
["664801","664801","Niloé váltókapcsoló bézs",795,"Niloé süllyesztett szerelvények",973.07999999999993]
["664821","664821-20","Niloé váltókapcsoló 10 AX IP44 köröm nélkül bézs",1598,"Niloé süllyesztett szerelvények",1955.9519999999998]
["664825","664825-20","Niloé nyomó NO-NC 6 A IP44 bézs",1438,"Niloé süllyesztett szerelvények",1760.1119999999999]
["664847","664847-20","Niloé 2P+F aljzat köröm nélkül IP44 bézs gyermekvédelemmel",0,"Niloé süllyesztett szerelvények",0]
["664851","664851","Niloé TV aljzat végzáró 1,5 dB köröm nélkül bézs",0,"Niloé süllyesztett szerelvények",0]
["664863","664863","Niloé TV-RD-SAT aljzat végzáró 1,5 dB köröm nélkül bézs",4249,"Niloé süllyesztett szerelvények",5200.7759999999998]
["664867","664867","Niloé TV-RD és TV-RD-SAT burkolat bézs",756,"Niloé süllyesztett szerelvények",925.34399999999982]
["664869","664869","Niloé 1xRJ11 aljzat köröm nélkül bézs",1510,"Niloé süllyesztett szerelvények",1848.24]
["664870","664870","Niloé 2xRJ11 aljzat köröm nélkül bézs",3282,"Niloé süllyesztett szerelvények",4017.1679999999997]
["664872","664872","Niloé 1xRJ45 Cat6 UTP + 1xRJ11 aljzat köröm nélkül bézs",2809,"Legrand RJ45 csatlakozóaljzatok",3438.2159999999999]
["664873","664873","Niloé 1xRJ45 Cat6 UTP aljzat köröm nélkül bézs",2635,"Legrand RJ45 csatlakozóaljzatok",3225.24]
["664874","664874","Niloé 2xRJ45 Cat6 UTP aljzat köröm nélkül bézs",4353,"Legrand RJ45 csatlakozóaljzatok",5328.0719999999992]
["664876","664876","Niloé 2xRJ45 Cat.6 STP aljzat, csavaros, köröm nélkül, bézs",6530,"Legrand RJ45 csatlakozóaljzatok",7992.7199999999984]
["664881","664881","Niloé hangszóró-csatlakozóaljzat (2 kivitelezéssel), köröm nélkül, bézs",3475,"Niloé süllyesztett szerelvények",4253.3999999999996]
["664887","664887","Niloé szobatermosztát 8A köröm nélkül bézs",0,"Niloé süllyesztett szerelvények",0]
["664893","664893","Niloé hotelkártya-kapcsoló, köröm nélkül, bézs",18073,"Niloé süllyesztett szerelvények",22121.351999999999]
["664895","664895-20","Niloé IP20-as kábelkivezető bézs",913,"Niloé süllyesztett szerelvények",1117.5119999999999]
["664898","664898-20","Niloé 1-es kiemelő keret bézs",1345,"Niloé süllyesztett szerelvények",1646.28]
["665000","665000-20","Niloé 1-es keret IP44 fehér",1187,"Niloé süllyesztett szerelvények",1452.8879999999999]
["665001","665001","Niloé 1-es keret fehér",156,"Niloé süllyesztett szerelvények",{"$f":"+D13190*0.72*1.7","v":190.94399999999999}]
["665002","665002","Niloé 2-es keret fehér",326,"Niloé süllyesztett szerelvények",399.024]
["665003","665003","Niloé 3-as keret fehér",525,"Niloé süllyesztett szerelvények",642.6]
["665004","665004","Niloé 4-es keret fehér",788,"Niloé süllyesztett szerelvények",964.51199999999994]
["665005","665005","Niloé 5-ös keret fehér",903,"Niloé süllyesztett szerelvények",1105.2719999999999]
["665006","665006-20","Niloé 1-es keret címketartóval, fehér",644,"Niloé süllyesztett szerelvények",788.25599999999997]
["665010","665010-20","Niloé 1-es keret IP44 bézs",1187,"Niloé süllyesztett szerelvények",1452.8879999999999]
["665011","665011","Niloé 1-es keret bézs",156,"Niloé süllyesztett szerelvények",190.94399999999999]
["665012","665012","Niloé 2-es keret bézs",326,"Niloé süllyesztett szerelvények",399.024]
["665013","665013","Niloé 3-as keret bézs",525,"Niloé süllyesztett szerelvények",642.6]
["665014","665014","Niloé 4-es keret bézs",788,"Niloé süllyesztett szerelvények",964.51199999999994]
["665015","665015","Niloé 5-ös keret bézs",903,"Niloé süllyesztett szerelvények",1105.2719999999999]
["665021","665021","Niloé 1-es keret piros",463,"Niloé süllyesztett szerelvények",566.71199999999999]
["665022","665022","Niloé 2-es keret piros",927,"Niloé süllyesztett szerelvények",1134.6479999999999]
["665023","665023","Niloé 3-as keret piros",1389,"Niloé süllyesztett szerelvények",1700.1359999999997]
["665024","665024","Niloé 4-es keret piros",1851,"Niloé süllyesztett szerelvények",2265.6239999999998]
["665025","665025","Niloé 5-ös keret piros",2314,"Niloé süllyesztett szerelvények",2832.3359999999998]
["665031","665031","Niloé 1-es keret füstszürke",463,"Niloé süllyesztett szerelvények",566.71199999999999]
["665032","665032","Niloé 2-es keret füstszürke",927,"Niloé süllyesztett szerelvények",1134.6479999999999]
["665033","665033","Niloé 3-ea keret füstszürke",1389,"Niloé süllyesztett szerelvények",1700.1359999999997]
["665034","665034","Niloé 4-es keret füstszürke",1851,"Niloé süllyesztett szerelvények",2265.6239999999998]
["665035","665035","Niloé 5-ös keret füstszürke",2314,"Niloé süllyesztett szerelvények",2832.3359999999998]
["665090","665090","Vezetékes LED lámpa keresztkapcsolóhoz (Niloé/Céliane/Program Mosaic/Valena Life/Valena Allure)",624,"Kiegészítők",763.77599999999995]
["665091","665091","Vezetékes LED lámpa ellenőrzőfényes funkciókhoz (Niloé/Céliane/Program Mosaic/Valena Life/Valena Allure)",624,"Kiegészítők",763.77599999999995]
["665092","665092","Niloé jelzőfényes LED 12-24V 1,5mA",809,"Niloé süllyesztett szerelvények",990.21600000000001]
["665096","665096-69","Niloé IP44 műanyag védőburkolat",287,"Niloé süllyesztett szerelvények",351.28799999999995]
["665098","665098","Niloé védőburkolat",81,"Niloé süllyesztett szerelvények",99.143999999999991]
["665099","665099-20","Niloé rögzítőköröm",67,"Niloé süllyesztett szerelvények",82.007999999999996]
["665105","665105","Niloé rádiós kapcsolók központi vezérlőegység (jeladó), egyes kapcsoló, fehér",13925,"Niloé süllyesztett szerelvények",17044.2]
["665106","665106","Niloé rádiós kapcsolók központi vezérlőegység (jeladó), kettős kapcsoló, fehér",13925,"Niloé süllyesztett szerelvények",17044.2]
["665110","665110","Niloé rádiós redőnyvezérlő, központi vezérlőegység (jeladó), fehér",14372,"Niloé süllyesztett szerelvények",17591.328000000001]
["665112","665112","Niloé rádiós redőnyvezérlő (jelvevő), fehér",29376,"Niloé süllyesztett szerelvények",35956.223999999995]
["665114","665114","Niloé fényerőszabályzó 3-400W fehér, izzó, halogén, dimmelhető kompakt fénycső, dimmelhető LED, 2 vez",18653,"Niloé süllyesztett szerelvények",22831.272000000001]
["665115","665115","Niloé fényerőszabályzó 40 - 400W (izzó, halogén), köröm nélkül, fehér",12768,"Niloé süllyesztett szerelvények",15628.031999999997]
["665116","665116","Niloé fényerőszabályzó nyomó köröm nélkül 400W fehér",9265,"Niloé süllyesztett szerelvények",11340.36]
["665117","665117","Niloé két vezetékes fényerőszabályzó fehér 400W",23250,"Niloé süllyesztett szerelvények",28458]
["665195","665195-20","Niloé Program Mosaic adapter, fehér",297,"Niloé süllyesztett szerelvények",363.52800000000002]
["665215","665215","Niloé fényerőszabályzó 40 - 400W (izzó, halogén), köröm nélkül, bézs",12768,"Niloé süllyesztett szerelvények",15628.031999999997]
["665216","665216","Niloé fényerőszabályzó nyomó köröm nélkül 400W bézs",9265,"Niloé süllyesztett szerelvények",11340.36]
["665295","665295-20","Niloé Program Mosaic adapter, bézs",297,"Niloé süllyesztett szerelvények",363.52800000000002]
["680632","680632","Plexo 55 keret membrános csapófedéllel, 3 modulos, Program Mosaichoz, fehér",3145,"Plexo IP55 szerelvény kiegészítők",3849.48]
["680633","680633","Plexo 55 keret membrános csapófedéllel, 3 modulos, Program Mosaichoz, szürke",3278,"Plexo IP55 szerelvény kiegészítők",4012.2719999999995]
["684553","684553","Plexo 66 váltókapcsoló süllyesztett",7205,"Plexo 66 szerelvények",8818.9199999999983]
["684554","684554","Plexo 66 kettős váltókapcsoló süllyesztett",7760,"Plexo 66 szerelvények",9498.24]
["684556","684556","Plexo 66 kétpólusú kapcsoló ellenörzőfényessé tehető, süllyesztett",9212,"Plexo 66 szerelvények",11275.487999999999]
["684560","684560","Plexo 66 váltóérintkezős nyomó, süllyesztett",4994,"Plexo 66 szerelvények",6112.6559999999999]
["684585","684585","Plexo 66 illesztőkeret 2 modulos Program Mosaic fuknciókhoz",6013,"Plexo 66 szerelvények",7359.9119999999994]
["684602","684602","Plexo 66 kétpólusú kapcsoló falon kívüli",10087,"Plexo 66 szerelvények",12346.487999999999]
["684603","684603","Plexo 66 váltókapcsoló falon kívüli",8314,"Plexo 66 szerelvények",10176.335999999999]
["684604","684604","Plexo 66 kettős váltóérintkezős kapcsoló falon kívüli",8867,"Plexo 66 szerelvények",10853.207999999999]
["684611","684611","Plexo 66 váltóérintkezős nyomó falon kívüli",7006,"Plexo 66 szerelvények",8575.3439999999991]
["684636","684636","Plexo 66 illesztődoboz Program Mosaic funkciók részére csapófedéllel, 2 modulos",9422,"Plexo 66 szerelvények",11532.528]
["684638","684638","Plexo 66 illesztődoboz Program Mosaic funkciók részére 3 modulos",9866,"Plexo 66 szerelvények",12075.983999999999]
["689622",689622,"IP 44-es padlódoboz tömör fedéllel 8 - 15 mm vastag járólapokhoz",15975,"Legrand padlódobozok",19553.399999999998]
["689623",689623,"IP 44-es padlódoboz, középső kábelkimenettel 8 - 24 mm vastag járólapokhoz",86832,"Legrand padlódobozok",106282.368]
["689651",689651,"Rozsdamentes acél padlódoboz 2 kábelkimenettel (járólap, márvány), 8-15mm vastag járólapokhoz",46146,"Legrand padlódobozok",56482.703999999991]
["689652",689652,"Rozsdamentes acél padlódoboz 2 kábelkimenettel (járólap, márvány), 15-20mm vastag járólapokhoz",48244,"Legrand padlódobozok",59050.655999999995]
["689655",689655,"Porfestett acél padlódoboz egy kábelkimenettel (járólap, márvány), 8-15mm vastag járólapokhoz",31460,"Legrand padlódobozok",38507.040000000001]
["689656",689656,"Rozsdamentes acél padlódoboz egy kábelkimenettel (járólap, márvány), 8-15mm vastag járólapokhoz",31460,"Legrand padlódobozok",38507.040000000001]
["690564","690564-50","Kontamodul 4x2P+F elosztósor szürke, gyermekvédelemmel, 2,5m vezetékkel, újravezetékezhető",9610,"Legrand elosztósorok",11762.64]
["690565","690565-50","Kontamodul 5x2P+F elosztósor szürke, gyermekvédelemmel, 2,5m vezetékkel, újravezetékezhető",11017,"Legrand elosztósorok",13484.807999999999]
["690566","690566-50","Kontamodul 6x2P+F elosztósor szürke, gyermekvédelemmel, 2,5m vezetékkel, újravezetékezhető",12421,"Legrand elosztósorok",15203.303999999998]
["690584","690584-50","Kontamodul 4x2P+F elosztósor, gyermekvédelemmel, 2,5m fehér, újravezetékezhető",9610,"Legrand elosztósorok",11762.64]
["690585","690585-50","Kontamodul 5x2P+F elosztósor, gyermekvédelemmel, 2,5m fehér, újravezetékezhető",11017,"Legrand elosztósorok",13484.807999999999]
["690586","690586-50","Kontamodul 6x2P+F elosztósor, gyermekvédelemmel, 2,5m fehér, újravezetékezhető",12421,"Legrand elosztósorok",{"$f":"+D13254*0.72*1.7","v":15203.303999999998}]
["694601","694601","Legrand 3x2P+F elosztósor CON, 1,5m vezetékkel, fekete",5292,"Legrand elosztósorok",6477.4079999999994]
["694602","694602","Legrand 3x2P+F elosztósor CON, 3m vezetékkel, fekete",5976,"Legrand elosztósorok",7314.6239999999998]
["694603","694603","Legrand 3x2P+F elosztósor CON, kábel nélkül,fekete",4659,"Legrand elosztósorok",5702.616]
["694604","694604","Legrand 4x2P+F elosztósor CON, 1,5m vezetékkel, fekete",6383,"Legrand elosztósorok",7812.7920000000004]
["694605","694605","Legrand 4x2P+F elosztósor CON, 3m vezetékkel, fekete",7006,"Legrand elosztósorok",8575.3439999999991]
["694606","694606","Legrand 4x2P+F elosztósor CON, kábel nélkül,fekete",5460,"Legrand elosztósorok",6683.04]
["694607","694607","Legrand 5x2P+F elosztósor CON, 1,5m vezetékkel, fekete",6693,"Legrand elosztósorok",8192.232]
["694608","694608","Legrand 5x2P+F elosztósor CON, kábel nélkül,fekete",5862,"Legrand elosztósorok",7175.0879999999988]
["694609","694609","Legrand 6x2P+F elosztósor CON, 1,5m vezetékkel, fekete",7462,"Legrand elosztósorok",9133.4879999999994]
["694610","694610","Legrand 6x2P+F elosztósor CON, kábel nélkül,fekete",6154,"Legrand elosztósorok",7532.4960000000001]
["694611","694611","Legrand 4x2P+F elosztósor túlfeszültség-levezetővel ellátott, 1,5m vezetékkel, fekete",10988,"Legrand elosztósorok",13449.312]
["694612","694612","Legrand 6x2P+F elosztósor túlfesz-levezetővel, 1,5m vezetékkel, fekete",7005,"Legrand elosztósorok",8574.119999999999]
["694613","694613","Legrand 6x2P+F elosztósor Master-Slave 1,5m vezetékkel, fehér-szürke",12347,"Legrand elosztósorok",15112.727999999999]
["694614","694614","Elosztóoszlop, 4x2P+F, 2xUSB, 1xmicroUSB, tf, 2 m vezetékkel ",10476,"Legrand elosztósorok",12822.623999999998]
["694615","694615","Elosztósor 2xUSB csatlakozóval 4x2P+F, fehér",8211,"Legrand elosztósorok",10050.263999999999]
["694616","694616","Elosztósor 2xUSB csatlakozóval 4x2P+F, fekete",8211,"Legrand elosztósorok",10050.263999999999]
["694617","694617","Elosztósor 2xUSB csatlakozóval 6x2P+F, fehér",9048,"Legrand elosztósorok",11074.751999999999]
["694618","694618","Elosztósor 2xUSB csatlakozóval 6x2P+F, fekete",9048,"Legrand elosztósorok",11074.751999999999]
["694619","694619","Elosztóoszlop, 4x2P+F, 2xUSB, 1xmicroUSB, tf, 2 m vezetékkel fekete",10476,"Legrand elosztósorok",12822.623999999998]
["694621","694621","Legrand 3x2P+F elosztósor CON, 1,5m vezetékkel, fehér-szürke",5292,"Legrand elosztósorok",6477.4079999999994]
["694622","694622","Legrand 3x2P+F elosztósor CON, 3m vezetékkel, fehér-szürke",5976,"Legrand elosztósorok",7314.6239999999998]
["694624","694624","Legrand 3x2P+F elosztósor CON, kábel nélkül, fehér-szürke",4659,"Legrand elosztósorok",5702.616]
["694625","694625","Elosztótorony WI-FI jelerősítővel, hotspot funkcióval",19018,"Legrand elosztósorok",23278.031999999999]
["694626","694626","Legrand 4x2P+F elosztósor CON, 1,5m vezetékkel, fehér-szürke",6383,"Legrand elosztósorok",7812.7920000000004]
["694627","694627","Legrand 4x2P+F elosztósor CON, 3m vezetékkel, fehér-szürke",7006,"Legrand elosztósorok",8575.3439999999991]
["694629","694629","Legrand 4x2P+F elosztósor CON, kábel nélkül, fehér-szürke",5459,"Legrand elosztósorok",6681.8159999999998]
["694630","694630","Elosztótorony indukciós töltővel 4x2P+F + 2x USB aljzat fekete/alu",19018,"Legrand elosztósorok",23278.031999999999]
["694631","694631","Legrand 5x2P+F elosztósor CON, 1,5m vezetékkel, fehér-szürke",6693,"Legrand elosztósorok",8192.232]
["694632","694632","Legrand 5x2P+F elosztósor CON, 3m vezetékkel, fehér-szürke",7306,"Legrand elosztósorok",8942.5439999999999]
["694634","694634","Legrand 5x2P+F elosztósor CON, kábel nélkül, fehér-szürke",5861,"Legrand elosztósorok",7173.8639999999996]
["694636","694636","Legrand 6x2P+F elosztósor CON, 1,5m vezetékkel, fehér-szürke",7462,"Legrand elosztósorok",9133.4879999999994]
["694637","694637","Legrand 6x2P+F elosztósor CON, 3m vezetékkel, fehér-szürke",7617,"Legrand elosztósorok",9323.2079999999987]
["694639","694639","Legrand 6x2P+F elosztósor CON, kábel nélkül, fehér-szürke",6153,"Legrand elosztósorok",7531.2719999999999]
["694641","694641","Legrand 4x2P+F elosztósor CON&SEC, 1,5m vezetékkel, fehér-szürke",9290,"Legrand elosztósorok",11370.96]
["694643","694643","Legrand 4x2P+F elosztósor CON&SEC, 3m vezetékkel, fehér-szürke",9902,"Legrand elosztósorok",12120.047999999999]
["694646","694646","Legrand 6x2P+F elosztósor CON&SEC, 1,5m vezetékkel, fehér-szürke",9844,"Legrand elosztósorok",12049.055999999999]
["694647","694647","Legrand 6x2P+F elosztósor CON&SEC, 3m vezetékkel, fehér-szürke",10574,"Legrand elosztósorok",12942.575999999999]
["694648","694648","Legrand 6x2P+F elosztósor Master-Slave 1,5m vezetékkel, fehér-szürke",12347,"Legrand elosztósorok",15112.727999999999]
["694651","694651","Legrand 4x2P+F elosztósor túlfeszültség-levezetővel ellátott, 1,5m vezetékkel, fehér-szürke",10988,"Legrand elosztósorok",13449.312]
["694656","694656","Legrand 6x2P+F elosztósor túlfesz-levezetővel, 1,5m vezetékkel, fehér-szürke",7005,"Legrand elosztósorok",8574.119999999999]
["694664","694664","Elosztósor, 4x2P+F 2xRJ45 tf 1,5m vezetékkel",9039,"Legrand elosztósorok",11063.735999999999]
["694666","694666","Elosztósor, fekete, 6x2P+F 2xRJ45 2xTV tf, 1,5 m vezetékkel",12022,"Legrand elosztósorok",14714.928]
["694670","694670","2P+F csatlakozóaljzat + 2xRJ45 (IN/OUT) aljzat túlfeszültség-levezetővel",4805,"Legrand csatlakozók, elosztódugók",5881.32]
["694671","694671","2P+F csatlakozóaljzat + 2×USB (IN/OUT) aljzat túlfeszültség-levezetővel",5567,"Legrand csatlakozók, elosztódugók",6814.0079999999998]
["694680","694680","Okos csatlakozódugó WI-FI kapcsolattal",0,null,0]
["694690","694690","Okos elosztósor (Wi-Fi), távolról is vezérelhető, 4 x 2P+F csatlakozóaljzattal, fekete színben",32331,"Legrand elosztósorok",39573.144]
["695001","695001","Legrand 3x2P+F elosztósor ST, 1,5m vezetékkel, fehér-szürke",1879,"Legrand elosztósorok",2299.8959999999997]
["695002","695002","Legrand 3x2P+F elosztósor ST, 3m vezetékkel, fehér-szürke",3384,"Legrand elosztósorok",4142.0159999999996]
["695003","695003","Legrand 3x2P+F elosztósor ST, 5m vezetékkel, fehér-szürke",4796,"Legrand elosztósorok",5870.3040000000001]
["695004","695004","Legrand 3x2P+F elosztósor ST, kábel nélkül, fehér-szürke",1056,"Legrand elosztósorok",1292.5439999999999]
["695006","695006","Legrand 4x2P+F elosztósor ST, 1,5m vezetékkel, fehér-szürke",2187,"Legrand elosztósorok",2676.8879999999999]
["695007","695007","Legrand 4x2P+F elosztósor ST, 3m vezetékkel, fehér-szürke",4050,"Legrand elosztósorok",4957.2]
["695008","695008","Legrand 4x2P+F elosztósor ST, 5m vezetékkel, fehér-szürke",4964,"Legrand elosztósorok",6075.9359999999997]
["695009","695009","Legrand 4x2P+F elosztósor ST, kábel nélkül, fehér-szürke",1353,"Legrand elosztósorok",1656.0719999999999]
["695010","695010","Legrand 3x2P+F elosztósor ST, 1,5m vezetékkel, fekete",1879,"Legrand elosztósorok",2299.8959999999997]
["695011","695011","Legrand 5x2P+F elosztósor ST, 1,5m vezetékkel, fehér-szürke",3947,"Legrand elosztósorok",4831.1279999999997]
["695012","695012","Legrand 5x2P+F elosztósor ST, 3m vezetékkel, fehér-szürke",4585,"Legrand elosztósorok",5612.04]
["695013","695013","Legrand 5x2P+F elosztósor ST, 5m vezetékkel, fehér-szürke",5367,"Legrand elosztósorok",6569.2079999999996]
["695014","695014","Legrand 5x2P+F elosztósor ST, kábel nélkül, fehér-szürke",2525,"Legrand elosztósorok",3090.6]
["695015","695015","Legrand 3x2P+F elosztósor ST, 3m vezetékkel, fekete",3384,"Legrand elosztósorok",4142.0159999999996]
["695016","695016","Legrand 6x2P+F elosztósor ST, 1,5m vezetékkel, fehér-szürke",4168,"Legrand elosztósorok",5101.6319999999996]
["695017","695017","Legrand 6x2P+F elosztósor ST, 3m vezetékkel, fehér-szürke",4959,"Legrand elosztósorok",6069.8159999999998]
["695018","695018","Legrand 6x2P+F elosztósor ST, 5m vezetékkel, fehér-szürke",6500,"Legrand elosztósorok",7956]
["695019","695019","Legrand 6x2P+F elosztósor ST, kábel nélkül, fehér-szürke",1768,"Legrand elosztósorok",{"$f":"+D13318*0.72*1.7","v":2164.0320000000002}]
["695020","695020","Legrand 3x2P+F elosztósor ST, 5m vezetékkel, fekete",4796,"Legrand elosztósorok",5870.3040000000001]
["695023","695023","Legrand 3x2P+F elosztósor ST, kábel nélkül, fekete",1056,"Legrand elosztósorok",1292.5439999999999]
["695025","695025","Legrand 3x2P+F elosztósor ST, 1,5m vezetékkel, fekete",1879,"Legrand elosztósorok",2299.8959999999997]
["695028","695028","Legrand 4x2P+F elosztósor ST, 3m vezetékkel, fekete",4050,"Legrand elosztósorok",4957.2]
["695030","695030","Legrand 4x2P+F elosztósor ST, 5m vezetékkel, fekete",4964,"Legrand elosztósorok",6075.9359999999997]
["695033","695033","Legrand 4x2P+F elosztósor ST, kábel nélkül, fekete",1353,"Legrand elosztósorok",1656.0719999999999]
["695038","695038","Legrand 5x2P+F elosztósor ST, kábel nélkül, fekete",2526,"Legrand elosztósorok",3091.8240000000001]
["695045","695045","Legrand 6x2P+F elosztósor ST, kábel nélkül, fekete",1769,"Legrand elosztósorok",2165.2559999999999]
["696001","696001-52","Oteo falonkívüli váltókapcsoló, kerettel, fehér",1896,"Oteo falon kívüli szerelvények",2320.7039999999997]
["696002","696002-52","Oteo falonkívüli csillárkapcsoló, kerettel, fehér",3439,"Oteo falon kívüli szerelvények",4209.3359999999993]
["696003","696003-52","Oteo falonkívüli kétpólusú kapcsoló, kerettel, fehér",2641,"Oteo falon kívüli szerelvények",3232.5839999999998]
["696004","696004-52","Oteo falonkívüli keresztkapcsoló, kerettel, fehér",3837,"Oteo falon kívüli szerelvények",4696.4879999999994]
["696005","696005-52","Oteo falonkívüli nyomó, fényjelzős, kerettel, fehér",2279,"Oteo falon kívüli szerelvények",2789.4959999999996]
["696017","696017-52","Oteo falonkívüli váltókapcsoló, fényjelzős, kerettel, fehér",2368,"Oteo falon kívüli szerelvények",2898.4319999999998]
["696020","696020-52","OTEO FK VÁLTÓK KETTŐS KERETTEL FEHÉR",3744,"Oteo falon kívüli szerelvények",4582.6559999999999]
["696029","696029-52","Oteo falonkívüli 2P+F földelt csatlakozóaljzat, kerettel, fehér",1587,"Oteo falon kívüli szerelvények",1942.4879999999998]
["696041","696041-52","OTEO F.K. 1XRJ45 CAT5E",3323,"Legrand RJ45 csatlakozóaljzatok",4067.3519999999999]
["696115","696115","Galea Life 1xRJ45 Cat5e UTP bliszteres, keret nélkül, mélybronz",6016,"Legrand RJ45 csatlakozóaljzatok",7363.5839999999989]
["696215","696215","Galea Life 1xRJ45 Cat5e UTP bliszteres, keret nélkül, alumínium",6016,"Legrand RJ45 csatlakozóaljzatok",7363.5839999999989]
["699811","699811","Omnirex időkapcsoló napi",6060,"Programkapcsolók",7417.44]
["699812","699812","Omnirex időkapcsoló heti",7057,"Programkapcsolók",8637.768]
["752001","752001-60","Valena InMatic egypólusú kapcsoló mechanizmus",973,"Valena Life",1190.9519999999998]
["752002","752002-60","Valena InMatic kétpólusú kapcsoló mechanizmus",2114,"Valena Life",2587.5359999999996]
["752003","752003-60","Hármas egypólusú kapcsoló mechanizmus VL/A",3051,"Valena InMatic",3734.4239999999995]
["752005","752005-60","Valena InMatic csillárkapcsoló mechanizmus",1371,"Valena Life",1678.104]
["752006","752006-60","Valena InMatic váltókapcsoló mechanizmus",1319,"Valena Life",1614.4559999999999]
["752007","752007-60","Valena InMatic keresztkapcsoló mechanizmus",2125,"Valena Life",2601]
["752008","752008-60","Valena InMatic kettős váltókapcsoló mechanizmus",1716,"Valena Life",2100.384]
["752010","752010-60","Valena InMatic Váltókapcsoló N bekötő kapoccsal",1461,"Valena InMatic",1788.2640000000001]
["752011","752011-60","Valena InMatic váltóérintkezős nyomó mechanizmus",1550,"Valena Life",1897.2]
["752013","752013-60","Valena InMatic Váltóérintkezős nyomó mechanizmus jelzőfénnyel 12-24-48 V",2350,"Valena InMatic",2876.4]
["752017","752017-60","Valena InMatic váltóérintkezős nyomó mechanizmus potenciál független csatlakozással",1847,"Valena Life",2260.7279999999996]
["752018","752018-60","Valena InMatic kettős váltóérintkezős nyomó mechanizmus",2234,"Valena Life",2734.4160000000002]
["752020","752020-60","Valena Life redőnynyomó mechanizmus, mechanikus leállítású motor közvetlen vezérléséhez",2547,"Valena Life és Allure",3117.5279999999998]
["752025","752025-60","Valena InMatic elektronikus hotelkártya-kapcsoló mechanizmus",11871,"Valena Life",14530.103999999998]
["752027","752027-60","Valena InMatic váltókapcsoló 16 AX mechanizmus",1461,"Valena Life",1788.2640000000001]
["752029","752029-60","Valena InMatic redőnykapcsoló mechanizmus",2572,"Valena Life",3148.1279999999997]
["752030","752030-60","Valena InMatic redőnynyomó mechanizmus",2572,"Valena Life",3148.1279999999997]
["752032","752032-60","Valena InMatic világítás + késleltetett ventilátor kapcsoló mechanizmus",21961,"Valena Life",26880.263999999999]
["752033","752033-60","Valena Inmatic elektronikus szobatermosztát mechanizmus",21367,"Valena Life",26153.207999999999]
["752034","752034-60","Valena Inmatic termosztát padlófűtéshez mechanizmus",24572,"Valena Life",30076.128000000001]
["752036","752036-60","Valena InMatic Bluetooth modul mechanizmus",29677,"Valena Life",36324.647999999994]
["752037","752037-60","Valena InMatic helyi sztereó vezérlőegység mechanizmus, LCD kijelzővel",44637,"Valena Life",54635.687999999995]
["752038","752038-60","Valena InMatic központi bemeneti egység mechanizmus, tápegységgel",56207,"Valena Life",68797.368000000002]
["752039","752039-60","Valena InMatic kiegészítő kommunikációs egység mechanizmus",35507,"Valena Life",43460.567999999999]
["752041","752041-60","Valena InMatic kétpólusú kapcsoló mechanizmus ellenőrzőfénnyel",2772,"Valena Life",3392.9279999999999]
["752044","752044-60","InMatic süllyesztőperem rádiós és MyHOME mechanizmusokhoz",576,"Valena InMatic",705.02399999999989]
["752045","752045-60","Valena Allure Forgatógombos fényerőszab. burkolat, Fehér",519,"Valena Allure",635.25599999999997]
["752046","752046-60","Valena Allure Forgatógombos fényerőszab. burkolat, Elefántcsont",519,"Valena Allure",635.25599999999997]
["752047","752047-60","Valena Allure Forgatógombos fényerőszab. burkolat, Alumínium",1210,"Valena Allure",1481.0399999999997]
["752048","752048-60","Valena Allure Forgatógombos fényerőszab. burkolat, Fekete",1440,"Valena Allure",1762.56]
["752049","752049-60","Valena Allure Forgatógombos fényerőszab. burkolat, Gyöngyház",2591,"Valena Allure",3171.384]
["752057","752057","Valena Allure Bepattintható LED lámpa váltókapcsolóhoz, Kék",1486,"Valena Allure",1818.864]
["752058","752058","Valena Allure Bepattintható LED lámpa jelzőfénnyel felszerelhető és nulla vezetékes váltókapcsolóhoz, Kék",1486,"Valena Allure",1818.864]
["752060","752060-60","Valena InMatic forgatógombos fényerőszabályzó mechanizmus, két vezetékes",9888,"Valena Life",12102.911999999998]
["752061","752061-60","Valena InMatic Időzítőkapcsoló",19587,"Valena InMatic",23974.487999999998]
["752062","752062-60","Valena InMatic nyomógombos fényerőszabályzó mechanizmus, két vezetékes",9888,"Valena Life",12102.911999999998]
["752065","752065-60","Valena InMatic energiatakarékos kapcsoló mechanizmus",8725,"Valena Life",10679.4]
["752067","752067-60","Valena InMatic 1-10 V-os fényerőszabályzó mechanizmus, 3 vezetékes",17806,"Valena Life",21794.543999999998]
["752069","752069-60","Valena Life mobil tartalékvilágítás fehér",8819,"Valena Life",10794.455999999998]
["752070","752070-60","Valena InMatic mozgásérzékelős kapcsoló mechanizmus, 2 vezetékes",22223,"Legrand mozgásérzékelők",27200.951999999997]
["752073","752073-60","Valena InMatic mozgásérzékelős kapcsoló mechanizmus, 3 vezetékes",10291,"Legrand mozgásérzékelők",12596.183999999999]
["752075","752075-60","Valena Allure Energiatakarékos kapcsoló burkolat, Fehér",979,"Valena Allure",1198.296]
["752076","752076-60","Valena Allure Energiatakarékos kapcsoló burkolat, Elefántcsont",979,"Valena Allure",{"$f":"+D13382*0.72*1.7","v":1198.296}]
["752077","752077-60","Valena Allure Energiatakarékos kapcsoló burkolat, Alumínium",3398,"Valena Allure",4159.152]
["752078","752078-60","Valena Allure Energiatakarékos kapcsoló burkolat, Fekete",3398,"Valena Allure",4159.152]
["752079","752079-60","Valena Allure Energiatakarékos kapcsoló burkolat, Gyöngyház",3398,"Valena Allure",4159.152]
["752080","752080","Valena InMatic rádiós fényerőszabályzó (vezérlő) mechanizmus",46506,"Valena InMatic",56923.343999999997]
["752081","752081","Valena InMatic rádiós egy funkciós kapcsoló (vezérlő) mechanizmus",25579,"Valena InMatic",31308.696]
["752082","752082","Valena InMatic rádiós két funkciós kapcsoló (vezérlő) mechanizmus",27905,"Valena InMatic",34155.719999999994]
["752083","752083","Valena InMatic rádiós szcenárió kapcsoló",23253,"Valena InMatic",28461.671999999999]
["752084","752084","Valena InMatic rádiós redőnyvezérlő (vezérlő) mechanizmus",25579,"Valena InMatic",31308.696]
["752085","752085-60","Valena Allure Nyomógombos fényerőszab. burkolat, Fehér",1058,"Valena Allure",1294.992]
["752086","752086-60","Valena Allure Nyomógombos fényerőszab. burkolat, Elefántcsont",1058,"Valena Allure",1294.992]
["752087","752087-60","Valena Allure Nyomógombos fényerőszab. burkolat, Alumínium",2143,"Valena Allure",2623.0320000000002]
["752088","752088-60","Valena Allure Nyomógombos fényerőszab. burkolat, Fekete",2143,"Valena Allure",2623.0320000000002]
["752089","752089-60","Valena Allure Nyomógombos fényerőszab. burkolat, Gyöngyház",2143,"Valena Allure",2623.0320000000002]
["752101","752101-60","Valena Life egypólusú kapcsoló 10 AX fehér",1140,"Valena Life",1395.36]
["752102","752102-60","Valena Life kétpólusú kapcsoló 16 AX fehér",2270,"Valena Life",2778.4799999999996]
["752104","752104-60","Valena Life egypólusú kapcsoló ellenőrzőfénnyel 10 AX fehér",2022,"Valena Life",2474.9279999999999]
["752105","752105-60","Valena Life csillárkapcsoló 10 AX fehér",1712,"Valena Life",2095.4879999999998]
["752106","752106-60","Valena Life váltókapcsoló 10 AX fehér",1482,"Valena Life",1813.9679999999998]
["752107","752107-60","Valena Life keresztkapcsoló 10 AX fehér",2282,"Valena Life",2793.1679999999997]
["752108","752108-60","Valena Life kettős váltókapcsoló 10 AX fehér",2054,"Valena Life",2514.0959999999995]
["752109","752109-60","Valena Life kettős váltókapcsoló jelzőfénnyel 10 AX fehér",3701,"Valena Life",4530.0239999999994]
["752110","752110-60","Valena Life egypólusú kapcsoló jelzőfénnyel 10 AX fehér",2022,"Valena Life",2474.9279999999999]
["752111","752111-60","Valena Life váltóérintkezős nyomó fehér",1712,"Valena Life",2095.4879999999998]
["752112","752112-60","Valena Life váltóérintkezős nyomó, jelzőfénnyel fehér",2420,"Valena Life",2962.0799999999995]
["752113","752113-60","Valena Life váltóérintkezős nyomó, jelzőfénnyel 12 V fehér",2420,"Valena Life",2962.0799999999995]
["752114","752114-60","Valena Life váltóérintkezős nyomó jelzőfénnyel, átlátszó címketartóval, 3 színű betétlappal elefántcsont",2682,"Valena Life",3282.768]
["752115","752115-60","Valena Life váltóérintkezős nyomó csengőjellel fehér",1799,"Valena Life",2201.9760000000001]
["752116","752116-60","Valena Life váltóérintkezős nyomó csengőjellel, jelzőfénnyel fehér",2682,"Valena Life",3282.768]
["752118","752118-60","Valena Life kettős váltóérintkezős nyomó fehér",2567,"Valena Life",3142.0079999999998]
["752119","752119-60","Valena Life háromállású kulcsos nyomó (1-0-2) fehér",11759,"Valena Life",14393.016]
["752120","752120-60","Valena Life redőnynyomó burkolattal, mechanikus leállítású motor közvetlen vezérléséhez, fehér",3077,"Valena Life és Allure",3766.248]
["752121","752121-60","Valena Life Multifunkciós vezérlő, burkolattal, fehér",3992,"Valena Life",4886.2079999999996]
["752122","752122-60","Valena Life Multifunkciós vezérlő jelzőfénnyel, burkolattal, fehér",5756,"Valena Life",7045.3439999999991]
["752123","752123-60","Valena Life húzózsinóros váltókapcsoló 10 AX fehér",2738,"Valena Life",3351.3119999999999]
["752124","752124-60","Valena Life húzózsinóros váltóérintkezős nyomó fehér",3422,"Valena Life",4188.5279999999993]
["752125","752125-60","Valena Life kétállású kulcsos kapcsoló (0-1) fehér",11759,"Valena Life",14393.016]
["752126","752126-60","Valena Life váltókapcsoló jelzőfénnyel 10 AX fehér",2249,"Valena Life",2752.7759999999998]
["752128","752128-60","Valena Life csillárkapcsoló jelzőfénnyel 10 AX fehér",3360,"Valena Life",4112.6399999999994]
["752129","752129-60","Valena Life redőnykapcsoló fehér",3077,"Valena Life",3766.248]
["752130","752130-60","Valena Life redőnynyomó fehér",3077,"Valena Life",3766.248]
["752131","752131-60","MyHOME (Valena Life) digitális termosztát",34562,"Valena Life",42303.887999999999]
["752132","752132-60","Valena Life fokozatkapcsoló (0, 1, 2, 3) fehér",11759,"Valena Life",14393.016]
["752133","752133-60","Valena Life elektronikus szobatermosztát fehér",21166,"Valena Life",25907.183999999997]
["752134","752134-60","Valena Life szobatermosztát padlófűtéshez fehér",24340,"Valena Life",29792.159999999996]
["752135","752135-60","Valena Life/Allure programozható szobatermosztát (5 modul), burkolattal, fehér",41156,"Valena Life és Allure",50374.943999999996]
["752136","752136-60","Valena Life propán- és butángáz érzékelő fehér",34101,"Valena Life",41739.623999999996]
["752137","752137-60","Valena Life metángáz érzékelő fehér",34101,"Valena Life",41739.623999999996]
["752138","752138-60","Valena Life Kulcsos tesztkapcsoló tartalékvilágításhoz, burkolattal, fehér",18226,"Valena Life",22308.624]
["752139","752139-60","Valena Life tápegység technikai érzékelőkhöz fehér",16462,"Valena Life",20149.487999999998]
["752140","752140-60","Valena Life beavatkozó egység technikai érzékelőkhöz fehér",34101,"Valena Life",41739.623999999996]
["752141","752141-60","Valena Life folyadékszint-érzékelő fehér",31160,"Valena Life",38139.840000000004]
["752142","752142-60","Valena Life/Allure RDS tuner tápegységgel és LCD kijelzővel, burkolattal, fehér",65987,"Valena Life és Allure",80768.088000000003]
["752144","752144-60","Valena Life/Program Mosaic átalakító fehér",774,"Valena Life",947.37599999999998]
["752145","752145-60","Valena Life 4x2 modulos keret, vízszintes fehér",2375,"Valena Life",2907]
["752146","752146-60","Valena Life 2x4x2 modulos keret, vízszintes fehér",5352,"Valena Life",6550.848]
["752148","752148-60","Valena Life keresztkapcsoló jelzőfénnyel 10 AX fehér",3163,"Valena Life",3871.5120000000002]
["752151","752151-60","Valena Life egypólusú kapcsoló IP44 fehér",2058,"Valena Life",2518.9919999999997]
["752155","752155-60","Valena Life csillárkapcsoló IP44 fehér",2058,"Valena Life",2518.9919999999997]
["752156","752156-60","Valena Life váltókapcsoló IP44 fehér",2058,"Valena Life",2518.9919999999997]
["752158","752158-60","Valena Life kettős váltókapcsoló IP44 fehér",2058,"Valena Life",2518.9919999999997]
["752159","752159-60","Valena Life kettős váltókapcsoló jelzőfénnyel, IP44 fehér",2972,"Valena Life",3637.7280000000001]
["752160","752160-60","Valena Life forgatógombos fényerőszabályzó, 2 vezetékes- minden lámpatípushoz fehér",9971,"Valena Life",12204.503999999999]
["752161","752161-60","Valena Life egypólusú kapcsoló jelzőfénnyel, IP44 fehér",2972,"Valena Life",3637.7280000000001]
["752162","752162-60","Valena Life nyomógombos fényerőszabályzó, 2 vezetékes - minden lámpatípushoz fehér",9971,"Valena Life",{"$f":"+D13446*0.72*1.7","v":12204.503999999999}]
["752163","752163-60","Valena Life fényerőszabályzó, 3 vezetékes, 1000 W fehér",35277,"Valena Life",43179.047999999995]
["752164","752164-60","Valena Life kétpólusú kapcsoló 16A IP44 fehér",2972,"Valena Life",3637.7280000000001]
["752165","752165-60","Valena Life energiatakarékos kapcsoló 10 AX fehér",8819,"Valena Life",10794.455999999998]
["752167","752167-60","Valena Life váltókapcsoló jelzőfénnyel, IP44 fehér",2972,"Valena Life",3637.7280000000001]
["752169","752169-60","Valena Life mobil tartalékvilágítás elefántcsont",8819,"Valena Life",10794.455999999998]
["752170","752170-60","Valena Life mozgásérzékelős kapcsoló, 2 vezetékes fehér",16717,"Valena Life",20461.608]
["752171","752171-60","Valena Life váltóérintkezős nyomó IP44 fehér",2058,"Valena Life",2518.9919999999997]
["752172","752172-60","Valena Life mozgásérzékelős kapcsoló beépített nyomógombbal, 2 vezetékes fehér",16137,"Legrand mozgásérzékelők",19751.687999999998]
["752173","752173-60","Valena Life mozgásérzékelős kapcsoló, 3 vezetékes fehér",10462,"Legrand mozgásérzékelők",12805.487999999999]
["752174","752174-60","Valena Life Mozgásérzékelős akadályjelző, burkolattal, fehér",24693,"Valena Life",30224.231999999996]
["752175","752175-60","Valena Life váltóérintkezős nyomó csengőjellel, IP44 fehér",2058,"Valena Life",2518.9919999999997]
["752176","752176-60","Valena Life váltóérintkezős nyomó csengőjellel, jelzőfénnyel, IP44 fehér",2058,"Valena Life",2518.9919999999997]
["752177","752177-60","Valena Life mozgásérzékelős kapcsoló IP44 fehér",18728,"Legrand mozgásérzékelők",22923.072]
["752178","752178-60","Valena Allure Mozgásérzékelős akadályjelző, burkolattal, Fehér",24692,"Valena Allure",30223.007999999994]
["752179","752179-60","Valena Allure Mozgásérzékelő burkolat, Fehér",473,"Valena Allure",578.952]
["752180","752180-60","Valena Allure Állítható mozgásérzékelő burkolat, Fehér",3788,"Valena Allure",4636.5119999999997]
["752181","752181-60","Valena Allure Állítható mozgásérzékelő burkolat, Fekete",8454,"Valena Allure",10347.696]
["752182","752182-60","MyHOME Szcenárió vezérlő, Life burkolattal, fehér",26775,"My Home",32772.6]
["752197","752197-60","MyHome (Valena Life) “Ne zavarjanak” és “Takarítást kérek” jelzőlámpa csengő nyomóval",35175,"Valena Life",43054.2]
["752198","752198-60","MyHome (Valena Life) “Ne zavarjanak” és “Takarítást kérek” jelzőlámpa csengő nyomóval és kártyaleolvasóval",41895,"Valena Life",51279.479999999996]
["752199","752199-60","MyHome (Valena Life) 8 gombos szcenárió vezérlő",38672,"Valena Life",47334.527999999998]
["752201","752201-60","Valena Life egypólusú kapcsoló 10 AX elefántcsont",1140,"Valena Life",1395.36]
["752202","752202-60","Valena Life kétpólusú kapcsoló 16 AX elefántcsont",2270,"Valena Life",2778.4799999999996]
["752204","752204-60","Valena Life egypólusú kapcsoló ellenőrzőfénnyel 10 AX elefántcsont",2022,"Valena Life",2474.9279999999999]
["752205","752205-60","Valena Life csillárkapcsoló 10 AX elefántcsont",1712,"Valena Life",2095.4879999999998]
["752206","752206-60","Valena Life váltókapcsoló 10 AX elefántcsont",1482,"Valena Life",1813.9679999999998]
["752207","752207-60","Valena Life keresztkapcsoló 10 AX elefántcsont",2282,"Valena Life",2793.1679999999997]
["752208","752208-60","Valena Life kettős váltókapcsoló 10 AX elefántcsont",2054,"Valena Life",2514.0959999999995]
["752209","752209-60","Valena Life kettős váltókapcsoló jelzőfénnyel 10 AX elefántcsont",3701,"Valena Life",4530.0239999999994]
["752210","752210-60","Valena Life egypólusú kapcsoló jelzőfénnyel 10 AX elefántcsont",2022,"Valena Life",2474.9279999999999]
["752211","752211-60","Valena Life váltóérintkezős nyomó elefántcsont",1712,"Valena Life",2095.4879999999998]
["752212","752212-60","Valena Life váltóérintkezős nyomó, jelzőfénnyel elefántcsont",2420,"Valena Life",2962.0799999999995]
["752213","752213-60","Valena Life váltóérintkezős nyomó, jelzőfénnyel 12 V elefántcsont",2420,"Valena Life",2962.0799999999995]
["752215","752215-60","Valena Life váltóérintkezős nyomó csengőjellel elefántcsont",1799,"Valena Life",2201.9760000000001]
["752216","752216-60","Valena Life váltóérintkezős nyomó csengőjellel, jelzőfénnyel elefántcsont",2682,"Valena Life",3282.768]
["752218","752218-60","Valena Life kettős váltóérintkezős nyomó elefántcsont",2567,"Valena Life",3142.0079999999998]
["752219","752219-60","Valena Life háromállású kulcsos nyomó (1-0-2) elefántcsont",11759,"Valena Life",14393.016]
["752220","752220-60","Valena Life redőnynyomó burkolattal, mechanikus leállítású motor közvetlen vezérléséhez, elefántcsont",3077,"Valena Life és Allure",3766.248]
["752221","752221-60","Valena Life Multifunkciós vezérlő, burkolattal, elefántcsont",3992,"Valena Life",4886.2079999999996]
["752222","752222-60","Valena Life Multifunkciós vezérlő jelzőfénnyel, burkolattal, elefántcsont",5756,"Valena Life",7045.3439999999991]
["752223","752223-60","Valena Life húzózsinóros váltókapcsoló 10 AX elefántcsont",2738,"Valena Life",3351.3119999999999]
["752224","752224-60","Valena Life húzózsinóros váltóérintkezős nyomó elefántcsont",3422,"Valena Life",4188.5279999999993]
["752225","752225-60","Valena Life kétállású kulcsos kapcsoló (0-1) elefántcsont",11759,"Valena Life",14393.016]
["752226","752226-60","Valena Life váltókapcsoló jelzőfénnyel 10 AX elefántcsont",2249,"Valena Life",2752.7759999999998]
["752228","752228-60","Valena Life csillárkapcsoló jelzőfénnyel 10 AX elefántcsont",3360,"Valena Life",4112.6399999999994]
["752229","752229-60","Valena Life redőnykapcsoló elefántcsont",3077,"Valena Life",3766.248]
["752230","752230-60","Valena Life redőnynyomó elefántcsont",3077,"Valena Life",3766.248]
["752232","752232-60","Valena Life fokozatkapcsoló (0, 1, 2, 3) elefántcsont",11759,"Valena Life",14393.016]
["752233","752233-60","Valena Life elektronikus szobatermosztát elefántcsont",21166,"Valena Life",25907.183999999997]
["752234","752234-60","Valena Life szobatermosztát padlófűtéshez elefántcsont",24340,"Valena Life",29792.159999999996]
["752235","752235-60","Valena Life/Allure programozható szobatermosztát (5 modul), burkolattal, elefántcsont",41156,"Valena Life és Allure",50374.943999999996]
["752236","752236-60","Valena Life propán- és butángáz érzékelő elefántcsont",34101,"Valena Life",41739.623999999996]
["752237","752237-60","Valena Life metángáz érzékelő elefántcsont",34101,"Valena Life",41739.623999999996]
["752238","752238-60","Valena Life Kulcsos tesztkapcsoló tartalékvilágításhoz, burkolattal, elefántcsont",18226,"Valena Life",22308.624]
["752239","752239-60","Valena Life tápegység technikai érzékelőkhöz elefántcsont",16462,"Valena Life",20149.487999999998]
["752240","752240-60","Valena Life beavatkozó egység technikai érzékelőkhöz elefántcsont",34101,"Valena Life",41739.623999999996]
["752241","752241-60","Valena Life folyadékszint-érzékelő elefántcsont",31160,"Valena Life",38139.840000000004]
["752242","752242-60","Valena Life/Allure RDS tuner tápegységgel és LCD kijelzővel, burkolattal, elefántcsont",65987,"Valena Life és Allure",80768.088000000003]
["752248","752248-60","Valena Life keresztkapcsoló jelzőfénnyel 10 AX elefántcsont",3163,"Valena Life",3871.5120000000002]
["752260","752260-60","Valena Life forgatógombos fényerőszabályzó, 2 vezetékes- minden lámpatípushoz elefántcsont",9971,"Valena Life",12204.503999999999]
["752262","752262-60","Valena Life nyomógombos fényerőszabályzó, 2 vezetékes - minden lámpatípushoz elefántcsont",9971,"Valena Life",12204.503999999999]
["752265","752265-60","Valena Life energiatakarékos kapcsoló 10 AX elefántcsont",8819,"Valena Life",10794.455999999998]
["752269","752269-60","Valena Life mobil tartalékvilágítás alumínium",9114,"Valena Life",11155.536]
["752270","752270-60","Valena Life mozgásérzékelős kapcsoló, 2 vezetékes elefántcsont",16717,"Valena Life",{"$f":"+D13510*0.72*1.7","v":20461.608}]
["752272","752272-60","Valena Life mozgásérzékelős kapcsoló beépített nyomógombbal, 2 vezetékes elefántcsont",16137,"Legrand mozgásérzékelők",19751.687999999998]
["752273","752273-60","Valena Life mozgásérzékelős kapcsoló, 3 vezetékes elefántcsont",10462,"Legrand mozgásérzékelők",12805.487999999999]
["752274","752274-60","Valena Life Mozgásérzékelős akadályjelző, burkolattal, elefántcsont",24693,"Valena Life",30224.231999999996]
["752278","752278-60","Valena Allure Mozgásérzékelős akadályjelző, burkolattal, Elefántcsont",24692,"Valena Allure",30223.007999999994]
["752279","752279-60","Valena Allure Mozgásérzékelő burkolat, Elefántcsont",473,"Valena Allure",578.952]
["752280","752280-60","Valena Allure Állítható mozgásérzékelő burkolat, Elefántcsont",3788,"Valena Allure",4636.5119999999997]
["752281","752281-60","Valena Allure Állítható mozgásérzékelő burkolat, Gyöngyház",8454,"Valena Allure",10347.696]
["752282","752282-60","MyHOME Szcenárió vezérlő, Life burkolattal, elefántcsont",26775,"My Home",32772.6]
["752301","752301-60","Valena Life egypólusú kapcsoló 10 AX alumínium",1318,"Valena Life",1613.2319999999997]
["752302","752302-60","Valena Life kétpólusú kapcsoló 16 AX alumínium",2447,"Valena Life",2995.1279999999997]
["752304","752304-60","Valena Life egypólusú kapcsoló ellenőrzőfénnyel 10 AX alumínium",2287,"Valena Life",2799.2879999999996]
["752305","752305-60","Valena Life csillárkapcsoló 10 AX alumínium",2064,"Valena Life",2526.3359999999998]
["752306","752306-60","Valena Life váltókapcsoló 10 AX alumínium",1659,"Valena Life",2030.616]
["752307","752307-60","Valena Life keresztkapcsoló 10 AX alumínium",2457,"Valena Life",3007.3679999999999]
["752308","752308-60","Valena Life kettős váltókapcsoló 10 AX alumínium",2406,"Valena Life",2944.944]
["752309","752309-60","Valena Life kettős váltókapcsoló jelzőfénnyel 10 AX alumínium",4232,"Valena Life",5179.9679999999998]
["752310","752310-60","Valena Life egypólusú kapcsoló jelzőfénnyel 10 AX alumínium",2287,"Valena Life",2799.2879999999996]
["752311","752311-60","Valena Life váltóérintkezős nyomó alumínium",1889,"Valena Life",2312.136]
["752312","752312-60","Valena Life váltóérintkezős nyomó, jelzőfénnyel alumínium",2685,"Valena Life",3286.4399999999996]
["752313","752313-60","Valena Life váltóérintkezős nyomó, jelzőfénnyel 12 V alumínium",2685,"Valena Life",3286.4399999999996]
["752315","752315-60","Valena Life váltóérintkezős nyomó csengőjellel alumínium",2064,"Valena Life",2526.3359999999998]
["752316","752316-60","Valena Life váltóérintkezős nyomó csengőjellel, jelzőfénnyel alumínium",3078,"Valena Life",3767.4719999999998]
["752318","752318-60","Valena Life kettős váltóérintkezős nyomó alumínium",2920,"Valena Life",3574.08]
["752319","752319-60","Valena Life háromállású kulcsos nyomó (1-0-2) alumínium",13523,"Valena Life",16552.151999999998]
["752320","752320-60","Valena Life redőnynyomó burkolattal, mechanikus leállítású motor közvetlen vezérléséhez, alumínium",3606,"Valena Life és Allure",4413.7439999999997]
["752321","752321-60","Valena Life Multifunkciós vezérlő, burkolattal, alumínium",4286,"Valena Life",5246.0640000000003]
["752322","752322-60","Valena Life Multifunkciós vezérlő jelzőfénnyel, burkolattal, alumínium",6050,"Valena Life",7405.2]
["752323","752323-60","Valena Life húzózsinóros váltókapcsoló 10 AX alumínium",3716,"Valena Life",4548.384]
["752324","752324-60","Valena Life húzózsinóros váltóérintkezős nyomó alumínium",3716,"Valena Life",4548.384]
["752325","752325-60","Valena Life kétállású kulcsos kapcsoló (0-1) alumínium",13523,"Valena Life",16552.151999999998]
["752326","752326-60","Valena Life váltókapcsoló jelzőfénnyel 10 AX alumínium",2514,"Valena Life",3077.136]
["752328","752328-60","Valena Life csillárkapcsoló jelzőfénnyel 10 AX alumínium",3888,"Valena Life",4758.9119999999994]
["752329","752329-60","Valena Life redőnykapcsoló alumínium",3606,"Valena Life",4413.7439999999997]
["752330","752330-60","Valena Life redőnynyomó alumínium",3606,"Valena Life",4413.7439999999997]
["752332","752332-60","Valena Life fokozatkapcsoló (0, 1, 2, 3) alumínium",13523,"Valena Life",16552.151999999998]
["752333","752333-60","Valena Life elektronikus szobatermosztát alumínium",21166,"Valena Life",25907.183999999997]
["752334","752334-60","Valena Life szobatermosztát padlófűtéshez alumínium",24340,"Valena Life",29792.159999999996]
["752335","752335-60","Valena Life/Allure programozható szobatermosztát (5 modul), burkolattal, alumínium",41156,"Valena Life és Allure",50374.943999999996]
["752336","752336-60","Valena Life propán- és butángáz érzékelő alumínium",34101,"Valena Life",41739.623999999996]
["752337","752337-60","Valena Life metángáz érzékelő alumínium",34101,"Valena Life",41739.623999999996]
["752338","752338-60","Valena Life Kulcsos tesztkapcsoló tartalékvilágításhoz, burkolattal, alumínium",20960,"Valena Life",25655.039999999997]
["752339","752339-60","Valena Life tápegység technikai érzékelőkhöz alumínium",16462,"Valena Life",20149.487999999998]
["752340","752340-60","Valena Life beavatkozó egység technikai érzékelőkhöz alumínium",34101,"Valena Life",41739.623999999996]
["752341","752341-60","Valena Life folyadékszint-érzékelő alumínium",31160,"Valena Life",38139.840000000004]
["752342","752342-60","Valena Life/Allure RDS tuner tápegységgel és LCD kijelzővel, burkolattal, alumínium",75885,"Valena Life és Allure",92883.239999999991]
["752344","752344-60","Valena Life/Program Mosaic átalakító alumínium",1068,"Valena Life",1307.2319999999997]
["752345","752345-60","Valena Life 4x2 modulos keret, vízszintes alumínium",3821,"Valena Life",4676.9039999999995]
["752346","752346-60","Valena Life 2x4x2 modulos keret, vízszintes alumínium",8525,"Valena Life",10434.6]
["752348","752348-60","Valena Life keresztkapcsoló jelzőfénnyel 10 AX alumínium",3427,"Valena Life",4194.6480000000001]
["752360","752360-60","Valena Life forgatógombos fényerőszabályzó, 2 vezetékes- minden lámpatípushoz alumínium",10148,"Valena Life",12421.151999999998]
["752362","752362-60","Valena Life nyomógombos fényerőszabályzó, 2 vezetékes - minden lámpatípushoz alumínium",10148,"Valena Life",12421.151999999998]
["752363","752363-60","Valena Life fényerőszabályzó, 3 vezetékes, 1000 W alumínium",40569,"Valena Life",49656.455999999998]
["752365","752365-60","Valena Life energiatakarékos kapcsoló 10 AX alumínium",9190,"Valena Life",11248.56]
["752370","752370-60","Valena Life mozgásérzékelős kapcsoló, 2 vezetékes alumínium",16893,"Valena Life",20677.031999999999]
["752372","752372-60","Valena Life mozgásérzékelős kapcsoló beépített nyomógombbal, 2 vezetékes alumínium",16307,"Legrand mozgásérzékelők",19959.767999999996]
["752373","752373-60","Valena Life mozgásérzékelős kapcsoló, 3 vezetékes alumínium",10632,"Legrand mozgásérzékelők",13013.567999999999]
["752374","752374-60","Valena Life Mozgásérzékelős akadályjelző, burkolattal, alumínium",28398,"Valena Life",34759.151999999995]
["752378","752378-60","Valena Allure Mozgásérzékelős akadályjelző, burkolattal, Alumínium",24692,"Valena Allure",30223.007999999994]
["752379","752379-60","Valena Allure Mozgásérzékelő burkolat, Alumínium",1416,"Valena Allure",1733.184]
["752380","752380-60","Valena Allure Állítható mozgásérzékelő burkolat, Alumínium",8454,"Valena Allure",10347.696]
["752382","752382-60","MyHOME Szcenárió vezérlő, Life burkolattal, alumínium",30575,"My Home",37423.799999999996]
["752731","752731-60","MyHOME (Valena Allure) digitális termosztát",34562,"My Home rendszer",42303.887999999999]
["752782","752782-60","MyHOME Szcenárió vezérlő, Allure burkolattal, fehér",28875,"My Home",35343]
["752797","752797-60","MyHome (Valena Allure) “Ne zavarjanak” és “Takarítást kérek” jelzőlámpa csengő nyomóval",36225,"My Home",{"$f":"+D13574*0.72*1.7","v":44339.4}]
["752798","752798-60","MyHome (Valena Allure) “Ne zavarjanak” és “Takarítást kérek” jelzőlámpa csengő nyomóval és kártyaleolvasóval",41895,"My Home",51279.479999999996]
["752799","752799-60","MyHome (Valena Allure) 8 gombos szcenárió vezérlő",36225,"My Home",44339.4]
["752882","752882-60","MyHOME Szcenárió vezérlő, Allure burkolattal, elefántcsont",27825,"My Home",34057.799999999996]
["752982","752982-60","MyHOME Szcenárió vezérlő, Allure burkolattal, aluminium",38325,"My Home",46909.799999999996]
["753011","753011-60","Valena Life USB töltőaljzat micro USB dokkolóval, beépített tápegységgel - 5 V - 1500 mA, burkolattal, fehér",9190,"Valena Life",11248.56]
["753012","753012-60","Valena Life USB töltőaljzat micro USB dokkolóval, beépített tápegységgel - 5 V - 1500 mA, burkolattal, elefántcsont",9190,"Valena Life",11248.56]
["753020","753020-60","Valena InMatic 2P+F csatlakozóaljzat mechanizmus gyermekvédelemmel, rugós vezetékbekötéssel",973,"Valena Life",1190.9519999999998]
["753021","753021-60","Valena InMatic 2P+F csatlakozóaljzat mechanizmus gyermekvédelem nélkül, rugós vezetékbekötéssel",973,"Valena Life",1190.9519999999998]
["753024","753024-60","Valena InMatic 2P+F csatlakozóaljzat mechanizmus gyermekvédelemmel, csavaros vezetékbekötéssel",973,"Valena Life",1190.9519999999998]
["753025","753025-60","Valena InMatic 2P+F csatlakozóaljzat mechanizmus gyermekvédelem nélkül, csavaros vezetékbekötéssel",973,"Valena Life",1190.9519999999998]
["753026","753026-60","Valena InMatic 2x2P+F csatlakozóaljzat gyermekvédelemmel,\nrugós vezetékbekötéssel",1486,"Valena Life",1818.864]
["753027","753027-60","Valena InMatic 2x2P+F csatlakozóaljzat gyermekvédelem nélkül,\nrugós vezetékbekötéssel",1486,"Valena Life",1818.864]
["753028","753028-60","Valena InMatic 2P+F csatlakozóaljzat mechanizmus felújításokhoz, gyermekvédelemmel, csavaros vezetékbekötéssel, max. 6mm2",1549,"Valena Life",1895.9759999999999]
["753032","753032-60","Valena InMatic RJ11 + RJ45 Cat. 6 UTP csatlakozóaljzat mechanizmus",5307,"Legrand RJ45 csatlakozóaljzatok",6495.768]
["753033","753033-60","Valena InMatic kábelkivezető mechanizmus sorkapoccsal",640,"Valena Life",783.3599999999999]
["753034","753034-60","Valena InMatic kábelkivezető mechanizmus sorkapocs nélkül",470,"Valena Life",575.28]
["753038","753038-60","Valena InMatic 1xRJ11 csatlakozóaljzat mechanizmus",1870,"Valena Life",2288.8799999999997]
["753039","753039-60","Valena InMatic 2xRJ11 csatlakozóaljzat mechanizmus",2938,"Valena Life",3596.1120000000001]
["753040","753040-60","Valena InMatic 1xRJ45 Cat. 5e UTP  csatlakozóaljzat mechanizmus",2162,"Legrand RJ45 csatlakozóaljzatok",2646.2879999999996]
["753041","753041-60","Valena InMatic 2xRJ45 Cat. 5e UTP  csatlakozóaljzat mechanizmus",3371,"Legrand RJ45 csatlakozóaljzatok",4126.1039999999994]
["753042","753042-60","Valena InMatic 1xRJ45 Cat. 6 UTP csatlakozóaljzat mechanizmus",3010,"Legrand RJ45 csatlakozóaljzatok",3684.24]
["753043","753043-60","Valena InMatic 2xRJ45 Cat. 6 UTP csatlakozóaljzat mechanizmus",4643,"Legrand RJ45 csatlakozóaljzatok",5683.0320000000002]
["753044","753044-60","Valena InMatic 1xRJ45 Cat. 6A UTP csatlakozóaljzat mechanizmus",3459,"Legrand RJ45 csatlakozóaljzatok",4233.8159999999998]
["753045","753045-60","Valena InMatic 2xRJ45 Cat. 6A UTP csatlakozóaljzat mechanizmus",5187,"Legrand RJ45 csatlakozóaljzatok",6348.8879999999999]
["753046","753046-60","Valena InMatic 1xRJ45 Cat. 6 STP csatlakozóaljzat mechanizmus",4643,"Legrand RJ45 csatlakozóaljzatok",5683.0320000000002]
["753047","753047-60","Valena InMatic 2xRJ45 Cat. 6 STP csatlakozóaljzat mechanizmus",7094,"Legrand RJ45 csatlakozóaljzatok",8683.0559999999987]
["753048","753048-60","Valena InMatic 1xRJ45 Cat. 6A STP csatlakozóaljzat mechanizmus",5551,"Legrand RJ45 csatlakozóaljzatok",6794.4239999999991]
["753049","753049-60","Valena InMatic 2xRJ45 Cat. 6A STP csatlakozóaljzat mechanizmus",8456,"Legrand RJ45 csatlakozóaljzatok",10350.143999999998]
["753050","753050-60","Valena InMatic F típusú TV csatlakozóaljzat mechanizmus",1662,"Valena Life",2034.2879999999998]
["753051","753051-60","Valena InMatic TV csatlakozóaljzat mechanizmus, 1,5 dB",1662,"Valena Life",2034.2879999999998]
["753052","753052-60","Valena InMatic TV-Rádió-SAT csatlakozóaljzat mechanizmus, 1,5 dB",3590,"Valena Life",4394.16]
["753055","753055-60","Valena InMatic TV csatlakozóaljzat + RJ45 Cat. 6 UTP aljzat mechanizmus",5237,"Valena Life",6410.0879999999997]
["753057","753057-60","Valena InMatic TV-SAT csatlakozóaljzat mechanizmus, 1,5 dB",2873,"Valena Life",3516.5519999999997]
["753059","753059-60","Valena InMatic TV-SAT csatlakozóaljzat mechanizmus, 10 dB",2873,"Valena Life",3516.5519999999997]
["753060","753060-60","Valena InMatic TV csatlakozóaljzat mechanizmus",1662,"Valena Life",2034.2879999999998]
["753061","753061-60","Valena InMatic TV csatlakozóaljzat mechanizmus, 14 dB",1662,"Valena Life",2034.2879999999998]
["753062","753062-60","Valena InMatic TV-Rádió csatlakozóaljzat mechanizmus, 10 dB",3232,"Valena Life",3955.9679999999998]
["753063","753063-60","Valena InMatic TV-Rádió csatlakozóaljzat mechanizmus, 14 dB",3232,"Valena Life",3955.9679999999998]
["753064","753064-60","Valena InMatic TV-Rádió-SAT csatlakozóaljzat mechanizmus, 10 dB",3590,"Valena Life",4394.16]
["753065","753065-60","Valena InMatic TV-Rádió-SAT csatlakozóaljzat mechanizmus, 14 dB",3590,"Valena Life",4394.16]
["753071","753071-60","Valena InMatic TV-SAT csatlakozóaljzat mechanizmus, 14 dB",2873,"Valena Life",3516.5519999999997]
["753072","753072-60","Valena InMatic hangszóró-csatlakozóaljzat mechanizmus, 2 kivezetéssel",3293,"Valena Life",4030.6320000000001]
["753075","753075-60","Valena InMatic RCA (audió / videó) csatlakozóaljzat mechanizmus",17806,"Legrand A/V aljzatok",21794.543999999998]
["753076","753076-60","Valena InMatic Banándugós mono hangszóró-csatlakozóaljzat mechanizmus",9883,"Valena InMatic",12096.791999999998]
["753077","753077-60","Valena InMatic Banándugós sztereó hangszóró-csatlakozóaljzat mechanizmus",14824,"Valena InMatic",18144.575999999997]
["753078","753078-60","Valena InMatic kettős hangszóró-csatlakozóaljzat mechanizmus, 4 kivezetéssel",5075,"Valena Life",6211.8]
["753082","753082-60","Valena InMatic elővezetékezett USB adatátviteli csatlakozóaljzat mechanizmus",12463,"Valena Life",15254.711999999998]
["753110","753110-60","2P+F + USB kombinált csatlakozóaljzat, Valena Life (InMatic) 16A 250V, fehér",7543,"Valena Life",9232.6319999999996]
["753112","753112-60","Valena Life kettős USB töltőaljzat beépített tápegységgel - 5V - 1500 mA fehér",4596,"Valena Life",5625.5039999999999]
["753119","753119-60","Valena Life 2P+F csatlakozóaljzat gyermekvédelemmel, csapófedéllel, IP44 fehér",2058,"Valena Life",2518.9919999999997]
["753120","753120-60","Valena Life 2P+F csatlakozóaljzat gyermekvédelemmel, rugós vezetékbekötéssel fehér",1140,"Valena Life",1395.36]
["753121","753121-60","Valena Life 2P+F csatlakozóaljzat gyermekvédelem nélkül, rugós vezetékbekötéssel fehér",1140,"Valena Life",1395.36]
["753122","753122-60","Valena Life 2x2P+F sínezett csatlakozóaljzat gyermekvédelemmel, rugós vezetékbekötéssel fehér",2852,"Valena Life",3490.848]
["753123","753123-60","Valena Life 3x2P+F sínezett csatlakozóaljzat gyermekvédelemmel, rugós vezetékbekötéssel fehér",3992,"Valena Life",4886.2079999999996]
["753124","753124-60","Valena Life 2P+F csatlakozóaljzat gyermekvédelemmel, csavaros vezetékbekötéssel fehér",1140,"Valena Life",1395.36]
["753125","753125-60","Valena Life 2P+F csatlakozóaljzat gyermekvédelem nélkül, csavaros vezetékbekötéssel fehér",1140,"Valena Life",1395.36]
["753126","753126-60","Valena Life 2x2P+F csatlakozóaljzat gyermekvédelemmel, egybeépített burkolattal, keret nélkül, rugós vezetékbekötéssel fehér",1826,"Valena Life",2235.0239999999999]
["753127","753127-60","Valena Life 2x2P+F csatlakozóaljzat gyermekvédelem nélkül, egybeépített burkolattal, keret nélkül, rugós vezetékbekötéssel fehér",1826,"Valena Life",2235.0239999999999]
["753128","753128-60","Valena Life 2P+F csatlakozóaljzat felújításokhoz (6mm2-es csavaros vezetékbekötéssel), gyermekvédelemmel fehér",1710,"Valena Life",2093.04]
["753129","753129-60","Valena Life 2P+F csatlakozóaljzat gyermekvédelemmel, rugós vezetékbekötéssel, piros betéttárcsával, nem reteszelt",1712,"Valena Life",2095.4879999999998]
["753130","753130-60","Valena Life SC/APC egymódusú optikai csatlakozóaljzat fehér",5291,"Valena Life",6476.1840000000002]
["753131","753131-60","Valena Life 2P+F csatlakozóaljzat gyermekvédelemmel, reteszelt, piros betéttárcsával",2167,"Valena Life",2652.4079999999999]
["753132","753132-60","Valena Allure 2P+F aljzat gyv, reteszelt, burkolattal, Piros",2758,"Valena Allure",3375.7919999999999]
["753133","753133-60","Valena Life kábelkivezető sorkapoccsal fehér",2566,"Valena Life",{"$f":"+D13638*0.72*1.7","v":3140.7840000000001}]
["753134","753134-60","Valena Life kábelkivezető sorkapocs nélkül fehér",1712,"Valena Life",2095.4879999999998]
["753138","753138-60","Valena Life 1xRJ11 csatlakozóaljzat fehér",2117,"Valena Life",2591.2080000000001]
["753139","753139-60","Valena Life 2xRJ11 csatlakozóaljzat fehér",3176,"Valena Life",3887.4239999999995]
["753140","753140-60","Valena Life 1xRJ45 Cat. 5e UTP csatlakozóaljzat  fehér",2421,"Legrand RJ45 csatlakozóaljzatok",2963.3039999999996]
["753141","753141-60","Valena Life 2xRJ45 Cat. 5e UTP csatlakozóaljzat  fehér",3631,"Legrand RJ45 csatlakozóaljzatok",4444.3439999999991]
["753142","753142-60","Valena Life 1xRJ45 Cat. 6 UTP csatlakozóaljzat  fehér",3269,"Legrand RJ45 csatlakozóaljzatok",4001.2559999999994]
["753143","753143-60","Valena Life 2xRJ45 Cat. 6 UTP csatlakozóaljzat  fehér",4902,"Legrand RJ45 csatlakozóaljzatok",6000.0479999999998]
["753146","753146-60","Valena Life 1xRJ45 Cat. 6 STP csatlakozóaljzat  fehér",4902,"Legrand RJ45 csatlakozóaljzatok",6000.0479999999998]
["753147","753147-60","Valena Life 2xRJ45 Cat. 6 STP csatlakozóaljzat  fehér",7355,"Legrand RJ45 csatlakozóaljzatok",9002.5199999999986]
["753148","753148-60","Valena Life 1xRJ45 Cat. 6A STP csatlakozóaljzat  fehér",5810,"Legrand RJ45 csatlakozóaljzatok",7111.44]
["753149","753149-60","Valena Life 2xRJ45 Cat. 6A STP csatlakozóaljzat fehér",8716,"Legrand RJ45 csatlakozóaljzatok",10668.383999999998]
["753151","753151-60","Valena Life TV aljzat, csillagpontos, 1,5 dB fehér",1911,"Valena Life",2339.0639999999999]
["753152","753152-60","Valena Life TV-Rádió-SAT aljzat, csillagpontos, 1,5 dB fehér",3821,"Valena Life",4676.9039999999995]
["753153","753153-60","Valena Life 1xRJ45 Cat. 5e FTP csatlakozóaljzat  fehér",2662,"Legrand RJ45 csatlakozóaljzatok",3258.2879999999996]
["753154","753154-60","Valena Life 2xRJ45 Cat. 5e FTP csatlakozóaljzat  fehér",3995,"Legrand RJ45 csatlakozóaljzatok",4889.88]
["753160","753160-60","Valena Life TV aljzat, végzáró, 10 dB fehér",1911,"Valena Life",2339.0639999999999]
["753161","753161-60","Valena Life TV aljzat, átmenő, 14 dB fehér",1911,"Valena Life",2339.0639999999999]
["753164","753164-60","Valena Life TV-Rádió-SAT aljzat, végzáró, 10 dB fehér",3821,"Valena Life",4676.9039999999995]
["753165","753165-60","Valena Life TV-Rádió-SAT aljzat, átmenő, 14 dB fehér",3821,"Valena Life",4676.9039999999995]
["753170","753170-60","Valena Life HD15 + 3,5 mm Jack aljzat fehér",15455,"Valena Life",18916.920000000002]
["753171","753171-60","Valena Life HDMI 1.3 típusú csatlakozóaljzat fehér",11420,"Valena Life",13978.079999999998]
["753172","753172-60","Valena Life hangszóró-csatlakozóaljzat (2 kivezetéssel) fehér",3527,"Valena Life",4317.0479999999998]
["753173","753173-60","Valena Life XLR hárompólusú csatlakozóaljzat - anya fehér",11170,"Valena Life",13672.08]
["753174","753174-60","Valena Life XLR hárompólusú csatlakozóaljzat - apa fehér",11170,"Valena Life",13672.08]
["753178","753178-60","Valena Life hangszóró-csatlakozóaljzat (4 kivezetéssel) fehér",5291,"Valena Life",6476.1840000000002]
["753210","753210-60","2P+F + USB kombinált csatlakozóaljzat, Valena Life (InMatic) 16A 250V, bézs",7543,"Valena Life",9232.6319999999996]
["753212","753212-60","Valena Life kettős USB töltőaljzat beépített tápegységgel - 5V - 1500 mA elefántcsont",4596,"Valena Life",5625.5039999999999]
["753220","753220-60","Valena Life 2P+F csatlakozóaljzat gyermekvédelemmel, rugós vezetékbekötéssel elefántcsont",1140,"Valena Life",1395.36]
["753221","753221-60","Valena Life 2P+F csatlakozóaljzat gyermekvédelem nélkül, rugós vezetékbekötéssel elefántcsont",1140,"Valena Life",1395.36]
["753222","753222-60","Valena Life 2x2P+F sínezett csatlakozóaljzat gyermekvédelemmel, rugós vezetékbekötéssel elefántcsont",2852,"Valena Life",3490.848]
["753223","753223-60","Valena Life 3x2P+F sínezett csatlakozóaljzat gyermekvédelemmel, rugós vezetékbekötéssel elefántcsont",3992,"Valena Life",4886.2079999999996]
["753224","753224-60","Valena Life 2P+F csatlakozóaljzat gyermekvédelemmel, csavaros vezetékbekötéssel elefántcsont",1140,"Valena Life",1395.36]
["753225","753225-60","Valena Life 2P+F csatlakozóaljzat gyermekvédelem nélkül, csavaros vezetékbekötéssel elefántcsont",1140,"Valena Life",1395.36]
["753226","753226-60","Valena Life 2x2P+F csatlakozóaljzat gyermekvédelemmel, egybeépített burkolattal, keret nélkül, rugós vezetékbekötéssel elefántcsont",1826,"Valena Life",2235.0239999999999]
["753227","753227-60","Valena Life 2x2P+F csatlakozóaljzat gyermekvédelem nélkül, egybeépített burkolattal, keret nélkül, rugós vezetékbekötéssel elefántcsont",1826,"Valena Life",2235.0239999999999]
["753228","753228-60","Valena Life 2P+F csatlakozóaljzat felújításokhoz (6mm2-es csavaros vezetékbekötéssel), gyermekvédelemmel elefántcsont",1710,"Valena Life",2093.04]
["753229","753229-60","Valena Life 2P+F csatlakozóaljzat gyerkemvédelemmel, narancssárga betéttárcsával",1712,"Valena Life",2095.4879999999998]
["753230","753230-60","Valena Life SC/APC egymódusú optikai csatlakozóaljzat elefántcsont",5291,"Valena Life",6476.1840000000002]
["753233","753233-60","Valena Life kábelkivezető sorkapoccsal elefántcsont",2566,"Valena Life",3140.7840000000001]
["753234","753234-60","Valena Life kábelkivezető sorkapocs nélkül elefántcsont",1712,"Valena Life",2095.4879999999998]
["753238","753238-60","Valena Life 1xRJ11 csatlakozóaljzat elefántcsont",2117,"Valena Life",2591.2080000000001]
["753239","753239-60","Valena Life 2xRJ11 csatlakozóaljzat elefántcsont",3176,"Valena Life",3887.4239999999995]
["753240","753240-60","Valena Life 1xRJ45 Cat. 5e UTP csatlakozóaljzat  elefántcsont",2421,"Legrand RJ45 csatlakozóaljzatok",2963.3039999999996]
["753241","753241-60","Valena Life 2xRJ45 Cat. 5e UTP csatlakozóaljzat  elefántcsont",3631,"Legrand RJ45 csatlakozóaljzatok",4444.3439999999991]
["753242","753242-60","Valena Life 1xRJ45 Cat. 6 UTP csatlakozóaljzat  elefántcsont",3269,"Legrand RJ45 csatlakozóaljzatok",4001.2559999999994]
["753243","753243-60","Valena Life 2xRJ45 Cat. 6 UTP csatlakozóaljzat  elefántcsont",4902,"Legrand RJ45 csatlakozóaljzatok",6000.0479999999998]
["753246","753246-60","Valena Life 1xRJ45 Cat. 6 STP csatlakozóaljzat  elefántcsont",4902,"Legrand RJ45 csatlakozóaljzatok",6000.0479999999998]
["753247","753247-60","Valena Life 2xRJ45 Cat. 6 STP csatlakozóaljzat  elefántcsont",7355,"Legrand RJ45 csatlakozóaljzatok",9002.5199999999986]
["753248","753248-60","Valena Life 1xRJ45 Cat. 6A STP csatlakozóaljzat  elefántcsont",5810,"Legrand RJ45 csatlakozóaljzatok",7111.44]
["753249","753249-60","Valena Life 2xRJ45 Cat. 6A STP csatlakozóaljzat elefántcsont",8716,"Legrand RJ45 csatlakozóaljzatok",10668.383999999998]
["753251","753251-60","Valena Life TV aljzat, csillagpontos, 1,5 dB elefántcsont",1911,"Valena Life",2339.0639999999999]
["753252","753252-60","Valena Life TV-Rádió-SAT aljzat, csillagpontos, 1,5 dB elefántcsont",3821,"Valena Life",4676.9039999999995]
["753253","753253-60","Valena Life 1xRJ45 Cat. 5e FTP csatlakozóaljzat  elefántcsont",2662,"Legrand RJ45 csatlakozóaljzatok",3258.2879999999996]
["753254","753254-60","Valena Life 2xRJ45 Cat. 5e FTP csatlakozóaljzat  elefántcsont",3995,"Legrand RJ45 csatlakozóaljzatok",4889.88]
["753260","753260-60","Valena Life TV aljzat, végzáró, 10 dB elefántcsont",1911,"Valena Life",2339.0639999999999]
["753261","753261-60","Valena Life TV aljzat, átmenő, 14 dB elefántcsont",1911,"Valena Life",2339.0639999999999]
["753264","753264-60","Valena Life TV-Rádió-SAT aljzat, végzáró, 10 dB elefántcsont",3821,"Valena Life",4676.9039999999995]
["753265","753265-60","Valena Life TV-Rádió-SAT aljzat, átmenő, 14 dB elefántcsont",3821,"Valena Life",4676.9039999999995]
["753270","753270-60","Valena Life HD15 + 3,5 mm Jack aljzat elefántcsont",15455,"Valena Life",18916.920000000002]
["753271","753271-60","Valena Life HDMI 1.3 típusú csatlakozóaljzat elefántcsont",11420,"Valena Life",13978.079999999998]
["753272","753272-60","Valena Life hangszóró-csatlakozóaljzat (2 kivezetéssel) elefántcsont",3527,"Valena Life",4317.0479999999998]
["753273","753273-60","Valena Life XLR hárompólusú csatlakozóaljzat - anya elefántcsont",11170,"Valena Life",13672.08]
["753274","753274-60","Valena Life XLR hárompólusú csatlakozóaljzat - apa elefántcsont",11170,"Valena Life",13672.08]
["753278","753278-60","Valena Life hangszóró-csatlakozóaljzat (4 kivezetéssel) elefántcsont",5291,"Valena Life",{"$f":"+D13702*0.72*1.7","v":6476.1840000000002}]
["753312","753312-60","Valena Life kettős USB töltőaljzat beépített tápegységgel - 5V - 1500 mA alumínium",4890,"Valena Life",5985.36]
["753320","753320-60","Valena Life 2P+F csatlakozóaljzat gyermekvédelemmel, rugós vezetékbekötéssel alumínium",1318,"Valena Life",1613.2319999999997]
["753321","753321-60","Valena Life 2P+F csatlakozóaljzat gyermekvédelem nélkül, rugós vezetékbekötéssel alumínium",1318,"Valena Life",1613.2319999999997]
["753322","753322-60","Valena Life 2x2P+F sínezett csatlakozóaljzat gyermekvédelemmel, rugós vezetékbekötéssel alumínium",3146,"Valena Life",3850.7039999999997]
["753323","753323-60","Valena Life 3x2P+F sínezett csatlakozóaljzat gyermekvédelemmel, rugós vezetékbekötéssel alumínium",4286,"Valena Life",5246.0640000000003]
["753324","753324-60","Valena Life 2P+F csatlakozóaljzat gyermekvédelemmel, csavaros vezetékbekötéssel alumínium",1318,"Valena Life",1613.2319999999997]
["753325","753325-60","Valena Life 2P+F csatlakozóaljzat gyermekvédelem nélkül, csavaros vezetékbekötéssel alumínium",1318,"Valena Life",1613.2319999999997]
["753326","753326-60","Valena Life 2x2P+F csatlakozóaljzat gyermekvédelemmel, egybeépített burkolattal, keret nélkül, rugós vezetékbekötéssel alumínium",2178,"Valena Life",2665.8719999999998]
["753327","753327-60","Valena Life 2x2P+F csatlakozóaljzat gyermekvédelem nélkül, egybeépített burkolattal, keret nélkül, rugós vezetékbekötéssel alumínium",2178,"Valena Life",2665.8719999999998]
["753328","753328-60","Valena Life 2P+F csatlakozóaljzat felújításokhoz (6mm2-es csavaros vezetékbekötéssel), gyermekvédelemmel alumínium",1888,"Valena Life",2310.9119999999998]
["753329","753329-60","Valena Life 2P+F csatlakozóaljzat gyermekvédelemmel, zöld betéttárcsával",2006,"Valena Life",2455.3440000000001]
["753330","753330-60","Valena Life SC/APC egymódusú optikai csatlakozóaljzat alumínium",5586,"Valena Life",6837.2640000000001]
["753333","753333-60","Valena Life kábelkivezető sorkapoccsal alumínium",2743,"Valena Life",3357.4319999999998]
["753334","753334-60","Valena Life kábelkivezető sorkapocs nélkül alumínium",2400,"Valena Life",2937.6]
["753338","753338-60","Valena Life 1xRJ11 csatlakozóaljzat alumínium",2381,"Valena Life",2914.3439999999996]
["753339","753339-60","Valena Life 2xRJ11 csatlakozóaljzat alumínium",3439,"Valena Life",4209.3359999999993]
["753340","753340-60","Valena Life 1xRJ45 Cat. 5e UTP csatlakozóaljzat  alumínium",2680,"Legrand RJ45 csatlakozóaljzatok",3280.3199999999997]
["753341","753341-60","Valena Life 2xRJ45 Cat. 5e UTP csatlakozóaljzat  alumínium",3890,"Legrand RJ45 csatlakozóaljzatok",4761.3599999999997]
["753342","753342-60","Valena Life 1xRJ45 Cat. 6 UTP csatlakozóaljzat  alumínium",3528,"Legrand RJ45 csatlakozóaljzatok",4318.2719999999999]
["753343","753343-60","Valena Life 2xRJ45 Cat. 6 UTP csatlakozóaljzat  alumínium",5161,"Legrand RJ45 csatlakozóaljzatok",6317.0640000000003]
["753346","753346-60","Valena Life 1xRJ45 Cat. 6 STP csatlakozóaljzat  alumínium",5161,"Legrand RJ45 csatlakozóaljzatok",6317.0640000000003]
["753347","753347-60","Valena Life 2xRJ45 Cat. 6 STP csatlakozóaljzat  alumínium",7613,"Legrand RJ45 csatlakozóaljzatok",9318.3119999999999]
["753348","753348-60","Valena Life 1xRJ45 Cat. 6A STP csatlakozóaljzat  alumínium",6070,"Legrand RJ45 csatlakozóaljzatok",7429.6799999999994]
["753349","753349-60","Valena Life 2xRJ45 Cat. 6A STP csatlakozóaljzat alumínium",8974,"Legrand RJ45 csatlakozóaljzatok",10984.175999999999]
["753351","753351-60","Valena Life TV aljzat, csillagpontos, 1,5 dB alumínium",2176,"Valena Life",2663.424]
["753352","753352-60","Valena Life TV-Rádió-SAT aljzat, csillagpontos, 1,5 dB alumínium",4086,"Valena Life",5001.2640000000001]
["753353","753353-60","Valena Life 1xRJ45 Cat. 5e FTP csatlakozóaljzat  alumínium",2952,"Legrand RJ45 csatlakozóaljzatok",3613.248]
["753354","753354-60","Valena Life 2xRJ45 Cat. 5e FTP csatlakozóaljzat  alumínium",4283,"Legrand RJ45 csatlakozóaljzatok",5242.3919999999998]
["753360","753360-60","Valena Life TV aljzat, végzáró, 10 dB alumínium",2176,"Valena Life",2663.424]
["753361","753361-60","Valena Life TV aljzat, átmenő, 14 dB alumínium",2176,"Valena Life",2663.424]
["753364","753364-60","Valena Life TV-Rádió-SAT aljzat, végzáró, 10 dB alumínium",4086,"Valena Life",5001.2640000000001]
["753365","753365-60","Valena Life TV-Rádió-SAT aljzat, átmenő, 14 dB alumínium",4086,"Valena Life",5001.2640000000001]
["753370","753370-60","Valena Life HD15 + 3,5 mm Jack aljzat alumínium",17774,"Valena Life",21755.375999999997]
["753371","753371-60","Valena Life HDMI 1.3 típusú csatlakozóaljzat alumínium",13132,"Valena Life",16073.567999999997]
["753372","753372-60","Valena Life hangszóró-csatlakozóaljzat (2 kivezetéssel) alumínium",3792,"Valena Life",4641.4079999999994]
["753373","753373-60","Valena Life XLR hárompólusú csatlakozóaljzat - anya alumínium",11465,"Valena Life",14033.159999999998]
["753374","753374-60","Valena Life XLR hárompólusú csatlakozóaljzat - apa alumínium",11465,"Valena Life",14033.159999999998]
["753378","753378-60","Valena Life hangszóró-csatlakozóaljzat (4 kivezetéssel) alumínium",5556,"Valena Life",6800.543999999999]
["754001","754001","Valena Life egyes keret fehér",313,"Valena Life",383.11199999999997]
["754002","754002","Valena Life kettős keret fehér",561,"Valena Life",686.66399999999987]
["754003","754003","Valena Life hármas keret fehér",748,"Valena Life",915.55199999999991]
["754004","754004","Valena Life négyes keret fehér",1403,"Valena Life",1717.2719999999999]
["754005","754005","Valena Life ötös keret fehér",1869,"Valena Life",2287.6559999999999]
["754006","754006-60","Valena Life 5 modulos keret fehér",874,"Valena Life",1069.7759999999998]
["754011","754011-60","Valena Life egyes keret, címketartóval fehér",623,"Valena Life",762.55200000000002]
["754012","754012-60","Valena Life kettős keret, vízszintes, címketartóval fehér",1121,"Valena Life",1372.104]
["754013","754013-60","Valena Life hármas keret, vízszintes, címketartóval fehér",1496,"Valena Life",1831.1039999999998]
["754021","754021-60","Valena Life egyes keret, vízmentes, IP44 fehér",1124,"Valena Life",1375.7759999999998]
["754031","754031","Valena Life egyes keret fehér–króm",623,"Valena Life",762.55200000000002]
["754032","754032","Valena Life kettős keret fehér–króm",1121,"Valena Life",1372.104]
["754033","754033","Valena Life hármas keret fehér–króm",1496,"Valena Life",1831.1039999999998]
["754034","754034","Valena Life négyes keret fehér–króm",2805,"Valena Life",3433.3199999999997]
["754035","754035","Valena Life ötös keret fehér–króm",3740,"Valena Life",4577.7599999999993]
["754041","754041","Valena Life egyes keret elefántcsont",313,"Valena Life",383.11199999999997]
["754042","754042","Valena Life kettős keret elefántcsont",561,"Valena Life",686.66399999999987]
["754043","754043","Valena Life hármas keret elefántcsont",748,"Valena Life",915.55199999999991]
["754044","754044","Valena Life négyes keret elefántcsont",1403,"Valena Life",1717.2719999999999]
["754045","754045","Valena Life ötös keret elefántcsont",1869,"Valena Life",2287.6559999999999]
["754046","754046-60","Valena Life 5 modulos keret elefántcsont",874,"Valena Life",1069.7759999999998]
["754051","754051-60","Valena Life egyes keret, címketartóval elefántcsont",623,"Valena Life",762.55200000000002]
["754052","754052-60","Valena Life kettős keret, vízszintes, címketartóval elefántcsont",1121,"Valena Life",1372.104]
["754053","754053-60","Valena Life hármas keret, vízszintes, címketartóval elefántcsont",1496,"Valena Life",1831.1039999999998]
["754061","754061","Valena Life egyes keret elefántcsont–arany",623,"Valena Life",762.55200000000002]
["754062","754062","Valena Life kettős keret elefántcsont–arany",1121,"Valena Life",{"$f":"+D13766*0.72*1.7","v":1372.104}]
["754063","754063","Valena Life hármas keret elefántcsont–arany",1496,"Valena Life",1831.1039999999998]
["754064","754064","Valena Life négyes keret elefántcsont–arany",2805,"Valena Life",3433.3199999999997]
["754065","754065","Valena Life ötös keret elefántcsont–arany",3740,"Valena Life",4577.7599999999993]
["754071","754071","Valena Life egyes keret terrakotta",313,"Valena Life",383.11199999999997]
["754072","754072","Valena Life kettős keret terrakotta",561,"Valena Life",686.66399999999987]
["754073","754073","Valena Life hármas keret terrakotta",748,"Valena Life",915.55199999999991]
["754074","754074","Valena Life négyes keret terrakotta",1403,"Valena Life",1717.2719999999999]
["754075","754075","Valena Life ötös keret terrakotta",1869,"Valena Life",2287.6559999999999]
["754081","754081","Valena Life egyes keret limezöld",313,"Valena Life",383.11199999999997]
["754082","754082","Valena Life kettős keret limezöld",561,"Valena Life",686.66399999999987]
["754083","754083","Valena Life hármas keret limezöld",748,"Valena Life",915.55199999999991]
["754084","754084","Valena Life négyes keret limezöld",1403,"Valena Life",1717.2719999999999]
["754085","754085","Valena Life ötös keret limezöld",1869,"Valena Life",2287.6559999999999]
["754091","754091","Valena Life egyes keret adriakék",313,"Valena Life",383.11199999999997]
["754092","754092","Valena Life kettős keret adriakék",561,"Valena Life",686.66399999999987]
["754093","754093","Valena Life hármas keret adriakék",748,"Valena Life",915.55199999999991]
["754094","754094","Valena Life négyes keret adriakék",1403,"Valena Life",1717.2719999999999]
["754095","754095","Valena Life ötös keret adriakék",1869,"Valena Life",2287.6559999999999]
["754101","754101-60","Valena Life egyes keret rokokó fehér",623,"Valena Life",762.55200000000002]
["754102","754102-60","Valena Life kettős keret rokokó fehér",1121,"Valena Life",1372.104]
["754103","754103-60","Valena Life hármas keret rokokó fehér",1496,"Valena Life",1831.1039999999998]
["754104","754104-60","Valena Life négyes keret rokokó fehér",2805,"Valena Life",3433.3199999999997]
["754105","754105-60","Valena Life ötös keret rokokó fehér",3740,"Valena Life",4577.7599999999993]
["754111","754111-60","Valena Life egyes keret rokokó elefántcsont",623,"Valena Life",762.55200000000002]
["754112","754112-60","Valena Life kettős keret rokokó elefántcsont",1121,"Valena Life",1372.104]
["754113","754113-60","Valena Life hármas keret rokokó elefántcsont",1496,"Valena Life",1831.1039999999998]
["754114","754114-60","Valena Life négyes keret rokokó elefántcsont",2805,"Valena Life",3433.3199999999997]
["754115","754115-60","Valena Life ötös keret rokokó elefántcsont",3740,"Valena Life",4577.7599999999993]
["754121","754121-60","Valena Life egyes keret link",623,"Valena Life",762.55200000000002]
["754122","754122-60","Valena Life kettős keret link",1121,"Valena Life",1372.104]
["754123","754123-60","Valena Life hármas keret link",1496,"Valena Life",1831.1039999999998]
["754124","754124-60","Valena Life négyes keret link",2805,"Valena Life",3433.3199999999997]
["754125","754125-60","Valena Life ötös keret link",3740,"Valena Life",4577.7599999999993]
["754131","754131","Valena Life egyes keret alumínium",623,"Valena Life",762.55200000000002]
["754132","754132","Valena Life kettős keret alumínium",1121,"Valena Life",1372.104]
["754133","754133","Valena Life hármas keret alumínium",1496,"Valena Life",1831.1039999999998]
["754134","754134","Valena Life négyes keret alumínium",2805,"Valena Life",3433.3199999999997]
["754135","754135","Valena Life ötös keret alumínium",3740,"Valena Life",4577.7599999999993]
["754136","754136-60","Valena Life 5 modulos keret alumínium",1745,"Valena Life",2135.8799999999997]
["754141","754141","Valena Life egyes keret gyöngyház",623,"Valena Life",762.55200000000002]
["754142","754142","Valena Life kettős keret gyöngyház",1121,"Valena Life",1372.104]
["754143","754143","Valena Life hármas keret gyöngyház",1496,"Valena Life",1831.1039999999998]
["754144","754144","Valena Life négyes keret gyöngyház",2805,"Valena Life",3433.3199999999997]
["754145","754145","Valena Life ötös keret gyöngyház",3740,"Valena Life",4577.7599999999993]
["754151","754151-60","Valena Life egyes keret Inox dekor",936,"Valena Life",1145.664]
["754152","754152-60","Valena Life kettős keret Inox dekor",1683,"Valena Life",2059.9919999999997]
["754153","754153-60","Valena Life hármas keret Inox dekor",2244,"Valena Life",2746.6559999999995]
["754154","754154-60","Valena Life négyes keret Inox dekor",4206,"Valena Life",5148.1439999999993]
["754155","754155-60","Valena Life ötös keret Inox dekor",5609,"Valena Life",6865.4160000000002]
["754161","754161-60","Valena Life egyes keret réz dekor",936,"Valena Life",1145.664]
["754162","754162-60","Valena Life kettős keret réz dekor",1683,"Valena Life",2059.9919999999997]
["754163","754163-60","Valena Life hármas keret réz dekor",2244,"Valena Life",2746.6559999999995]
["754164","754164-60","Valena Life négyes keret réz dekor",4206,"Valena Life",5148.1439999999993]
["754165","754165-60","Valena Life ötös keret réz dekor",5609,"Valena Life",6865.4160000000002]
["754171","754171-60","Valena Life egyes keret wenge dekor",936,"Valena Life",1145.664]
["754172","754172-60","Valena Life kettős keret wenge dekor",1683,"Valena Life",2059.9919999999997]
["754173","754173-60","Valena Life hármas keret wenge dekor",2244,"Valena Life",2746.6559999999995]
["754174","754174-60","Valena Life négyes keret wenge dekor",4206,"Valena Life",5148.1439999999993]
["754175","754175-60","Valena Life ötös keret wenge dekor",5609,"Valena Life",6865.4160000000002]
["754181","754181-60","Valena Life egyes keret bambusz dekor",936,"Valena Life",1145.664]
["754182","754182-60","Valena Life kettős keret bambusz dekor",1683,"Valena Life",2059.9919999999997]
["754183","754183-60","Valena Life hármas keret bambusz dekor",2244,"Valena Life",2746.6559999999995]
["754184","754184-60","Valena Life négyes keret bambusz dekor",4206,"Valena Life",5148.1439999999993]
["754185","754185-60","Valena Life ötös keret bambusz dekor",5609,"Valena Life",{"$f":"+D13830*0.72*1.7","v":6865.4160000000002}]
["754191","754191-60","Valena Life kiemelődoboz, egyes fehér",1176,"Valena Life",1439.4239999999998]
["754192","754192-60","Valena Life kiemelődoboz, kettős fehér",2117,"Valena Life",2591.2080000000001]
["754201","754201-60","Valena Life kiemelődoboz, egyes elefántcsont",1176,"Valena Life",1439.4239999999998]
["754202","754202-60","Valena Life kiemelődoboz, kettős elefántcsont",2117,"Valena Life",2591.2080000000001]
["754211","754211-60","Valena Life kiemelődoboz, egyes alumínium",2057,"Valena Life",2517.768]
["754212","754212-60","Valena Life kiemelődoboz, kettős alumínium",3715,"Valena Life",4547.16]
["754221","754221-60","Valena Life egyes keret 2x2P+F csatlakozóaljzathoz fehér",561,"Valena Life",686.66399999999987]
["754222","754222-60","Valena Life kettős keret 2x2P+F csatlakozóaljzathoz fehér",1026,"Valena Life",1255.8240000000001]
["754225","754225-60","Valena Life Adapter speciális 2x2P+F kerethez, fehér",588,"Valena Life",719.71199999999988]
["754231","754231-60","Valena Life egyes keret 2x2P+F csatlakozóaljzathoz elefántcsont",561,"Valena Life",686.66399999999987]
["754232","754232-60","Valena Life2x2 P+F dugalj burkolat elefántcsont",907,"Valena Life",1110.1679999999999]
["754235","754235-60","Valena Life Adapter speciális 2x2P+F kerethez, elefántcsont",588,"Valena Life",719.71199999999988]
["754241","754241-60","Valena Life egyes keret 2x2P+F csatlakozóaljzathoz alumínium",1121,"Valena Life",1372.104]
["754242","754242-60","Valena Life kettős keret 2x2P+F csatlakozóaljzathoz alumínium",1924,"Valena Life",2354.9760000000001]
["754245","754245-60","Valena Life Adapter speciális 2x2P+F kerethez, alumínium",1176,"Valena Life",1439.4239999999998]
["754301","754301","Valena Allure Egyes keret, Fehér",559,"Valena Allure",684.21599999999989]
["754302","754302","Valena Allure Kettes keret, Fehér",1026,"Valena Allure",1255.8240000000001]
["754303","754303-60","Valena Allure Hármas keret, Fehér",1600,"Valena Allure",1958.3999999999999]
["754304","754304-60","Valena Allure Négyes keret, Fehér",2292,"Valena Allure",2805.4079999999999]
["754305","754305-60","Valena Allure Ötös keret, Fehér",2868,"Valena Allure",3510.4319999999998]
["754306","754306-60","Valena Allure Ötmodulos keret, Fehér",7889,"Valena Allure",9656.1360000000004]
["754311","754311","Valena Allure Egyes keret, Elefántcsont",559,"Valena Allure",684.21599999999989]
["754312","754312","Valena Allure Kettes keret, Elefántcsont",1026,"Valena Allure",1255.8240000000001]
["754313","754313-60","Valena Allure Hármas keret, Elefántcsont",1600,"Valena Allure",1958.3999999999999]
["754314","754314-60","Valena Allure Négyes keret, Elefántcsont",2292,"Valena Allure",2805.4079999999999]
["754315","754315-60","Valena Allure Ötös keret, Elefántcsont",2868,"Valena Allure",3510.4319999999998]
["754316","754316-60","Valena Allure Ötmodulos keret, Elefántcsont",7889,"Valena Allure",9656.1360000000004]
["754341","754341-60","Valena Allure Egyes keret, Króm dekor",1140,"Valena Allure",1395.36]
["754342","754342-60","Valena Allure Kettes keret, Króm dekor",1831,"Valena Allure",2241.1439999999998]
["754343","754343-60","Valena Allure Hármas keret, Króm dekor",2868,"Valena Allure",3510.4319999999998]
["754344","754344-60","Valena Allure Négyes keret, Króm dekor",3674,"Valena Allure",4496.9759999999997]
["754345","754345-60","Valena Allure Ötös keret, Króm dekor",4365,"Valena Allure",5342.7599999999993]
["754351","754351-60","Valena Allure Egyes keret, Arany dekor",1140,"Valena Allure",1395.36]
["754352","754352-60","Valena Allure Kettes keret, Arany dekor",1831,"Valena Allure",2241.1439999999998]
["754353","754353-60","Valena Allure Hármas keret, Arany dekor",2868,"Valena Allure",3510.4319999999998]
["754354","754354-60","Valena Allure Négyes keret, Arany dekor",3674,"Valena Allure",4496.9759999999997]
["754355","754355-60","Valena Allure Ötös keret, Arany dekor",4365,"Valena Allure",5342.7599999999993]
["754361","754361-60","Valena Allure Egyes keret, Írisz",1140,"Valena Allure",1395.36]
["754362","754362-60","Valena Allure Kettes keret, Írisz",1831,"Valena Allure",2241.1439999999998]
["754363","754363-60","Valena Allure Hármas keret, Írisz",2868,"Valena Allure",3510.4319999999998]
["754364","754364-60","Valena Allure Négyes keret, Írisz",3674,"Valena Allure",4496.9759999999997]
["754365","754365-60","Valena Allure Ötös keret, Írisz",4365,"Valena Allure",5342.7599999999993]
["754371","754371-60","Valena Allure Egyes keret, Fehér ZEN",1140,"Valena Allure",1395.36]
["754372","754372-60","Valena Allure Kettes keret, Fehér ZEN",1831,"Valena Allure",2241.1439999999998]
["754373","754373-60","Valena Allure Hármas keret, Fehér ZEN",2868,"Valena Allure",3510.4319999999998]
["754374","754374-60","Valena Allure Négyes keret, Fehér ZEN",3674,"Valena Allure",4496.9759999999997]
["754375","754375-60","Valena Allure Ötös keret, Fehér ZEN",4365,"Valena Allure",5342.7599999999993]
["754381","754381-60","Valena Allure Egyes keret, Elefántcsont ZEN",1140,"Valena Allure",1395.36]
["754382","754382-60","Valena Allure Kettes keret, Elefántcsont ZEN",1831,"Valena Allure",2241.1439999999998]
["754383","754383-60","Valena Allure Hármas keret, Elefántcsont ZEN",2868,"Valena Allure",3510.4319999999998]
["754384","754384-60","Valena Allure Négyes keret, Elefántcsont ZEN",3674,"Valena Allure",4496.9759999999997]
["754385","754385-60","Valena Allure Ötös keret, Elefántcsont ZEN",4365,"Valena Allure",5342.7599999999993]
["754391","754391","Valena Allure Egyes keret, Alumínium",1140,"Valena Allure",1395.36]
["754392","754392","Valena Allure Kettes keret, Alumínium",1831,"Valena Allure",2241.1439999999998]
["754393","754393-60","Valena Allure Hármas keret, Alumínium",2868,"Valena Allure",3510.4319999999998]
["754394","754394-60","Valena Allure Négyes keret, Alumínium",3674,"Valena Allure",4496.9759999999997]
["754395","754395-60","Valena Allure Ötös keret, Alumínium",4365,"Valena Allure",5342.7599999999993]
["754396","754396-60","Valena Allure Ötmodulos keret, Alumínium",4550,"Valena Allure",5569.2]
["754401","754401","Valena Allure Egyes keret, Matt fekete",1140,"Valena Allure",1395.36]
["754402","754402","Valena Allure Kettes keret, Matt fekete",1831,"Valena Allure",2241.1439999999998]
["754403","754403-60","Valena Allure Hármas keret, Matt fekete",2868,"Valena Allure",3510.4319999999998]
["754404","754404-60","Valena Allure Négyes keret, Matt fekete",3674,"Valena Allure",4496.9759999999997]
["754405","754405-60","Valena Allure Ötös keret, Matt fekete",4365,"Valena Allure",5342.7599999999993]
["754406","754406-60","Valena Allure Ötmodulos keret, Matt fekete",7014,"Valena Allure",{"$f":"+D13894*0.72*1.7","v":8585.1360000000004}]
["754411","754411","Valena Allure Egyes keret, Gyöngyház",1140,"Valena Allure",1395.36]
["754412","754412","Valena Allure Kettes keret, Gyöngyház",1831,"Valena Allure",2241.1439999999998]
["754413","754413-60","Valena Allure Hármas keret, Gyöngyház",2868,"Valena Allure",3510.4319999999998]
["754414","754414-60","Valena Allure Négyes keret, Gyöngyház",3674,"Valena Allure",4496.9759999999997]
["754415","754415-60","Valena Allure Ötös keret, Gyöngyház",4365,"Valena Allure",5342.7599999999993]
["754416","754416-60","Valena Allure Ötmodulos keret, Gyöngyház",4550,"Valena Allure",5569.2]
["754421","754421-60","Valena Allure Egyes keret, Jégfehér",3743,"Valena Allure",4581.4319999999998]
["754422","754422-60","Valena Allure Kettes keret, Jégfehér",6737,"Valena Allure",8246.0879999999979]
["754423","754423-60","Valena Allure Hármas keret, Jégfehér",8978,"Valena Allure",10989.072]
["754424","754424-60","Valena Allure Négyes keret, Jégfehér",14524,"Valena Allure",17777.375999999997]
["754425","754425-60","Valena Allure Ötös keret, Jégfehér",20132,"Valena Allure",24641.567999999999]
["754431","754431-60","Valena Allure Egyes keret, Fekete Barokk",4550,"Valena Allure",5569.2]
["754432","754432-60","Valena Allure Kettes keret, Fekete Barokk",7659,"Valena Allure",9374.6159999999982]
["754433","754433-60","Valena Allure Hármas keret, Fekete Barokk",10998,"Valena Allure",13461.552]
["754434","754434-60","Valena Allure Négyes keret, Fekete Barokk",16826,"Valena Allure",20595.023999999998]
["754435","754435-60","Valena Allure Ötös keret, Fekete Barokk",22435,"Valena Allure",27460.44]
["754441","754441-60","Valena Allure Egyes keret, Vörös barokk",4550,"Valena Allure",5569.2]
["754442","754442-60","Valena Allure Kettes keret, Vörös barokk",7659,"Valena Allure",9374.6159999999982]
["754443","754443-60","Valena Allure Hármas keret, Vörös barokk",10998,"Valena Allure",13461.552]
["754444","754444-60","Valena Allure Négyes keret, Vörös barokk",16826,"Valena Allure",20595.023999999998]
["754445","754445-60","Valena Allure Ötös keret, Vörös barokk",22435,"Valena Allure",27460.44]
["754451","754451-60","Valena Allure Egyes keret, Cserzett bőr",5240,"Valena Allure",6413.7599999999993]
["754452","754452-60","Valena Allure Kettes keret, Cserzett bőr",7659,"Valena Allure",9374.6159999999982]
["754453","754453-60","Valena Allure Hármas keret, Cserzett bőr",10998,"Valena Allure",13461.552]
["754454","754454-60","Valena Allure Négyes keret, Cserzett bőr",16826,"Valena Allure",20595.023999999998]
["754455","754455-60","Valena Allure Ötös keret, Cserzett bőr",22435,"Valena Allure",27460.44]
["754461","754461-60","Valena Allure Egyes keret, Dió",4550,"Valena Allure",5569.2]
["754462","754462-60","Valena Allure Kettes keret, Dió",7659,"Valena Allure",9374.6159999999982]
["754463","754463-60","Valena Allure Hármas keret, Dió",10998,"Valena Allure",13461.552]
["754464","754464-60","Valena Allure Négyes keret, Dió",16826,"Valena Allure",20595.023999999998]
["754465","754465-60","Valena Allure Ötös keret, Dió",22435,"Valena Allure",27460.44]
["754471","754471-60","Valena Allure Egyes keret, Fekete karbon",5240,"Valena Allure",6413.7599999999993]
["754472","754472-60","Valena Allure Kettes keret, Fekete karbon",7659,"Valena Allure",9374.6159999999982]
["754473","754473-60","Valena Allure Hármas keret, Fekete karbon",10998,"Valena Allure",13461.552]
["754474","754474-60","Valena Allure Négyes keret, Fekete karbon",16826,"Valena Allure",20595.023999999998]
["754475","754475-60","Valena Allure Ötös keret, Fekete karbon",22435,"Valena Allure",27460.44]
["754491","754491-60","Valena Allure Egyes keret, Rézszálas",7429,"Valena Allure",9093.0959999999995]
["754492","754492-60","Valena Allure Kettes keret, Rézszálas",13245,"Valena Allure",16211.88]
["754493","754493-60","Valena Allure Hármas keret, Rézszálas",17563,"Valena Allure",21497.111999999997]
["754494","754494-60","Valena Allure Négyes keret, Rézszálas",23553,"Valena Allure",28828.871999999999]
["754495","754495-60","Valena Allure Ötös keret, Rézszálas",35219,"Valena Allure",43108.055999999997]
["754702","754702-60","Valena Life 1 áramkörös rádiós kapcsoló (jelvevő) burkolat, alumínium",1657,"Valena Life",2028.1679999999999]
["754703","754703-60","Valena Allure Keret rádióvezérléshez,1 áramkörös, Fehér",760,"Valena Allure",930.2399999999999]
["754705","754705-60","Valena Allure HD15+3, 5 mm Jack aljzat, burkolattal, Fehér",11157,"Legrand A/V aljzatok",13656.168]
["754706","754706-60","Valena Allure HD15+3, 5 mm Jack aljzat, burkolattal, Elefántcsont",11157,"Legrand A/V aljzatok",13656.168]
["754707","754707-60","Valena Allure HD15+3, 5 mm Jack aljzat, burkolattal, Alumínium",11157,"Legrand A/V aljzatok",13656.168]
["754709","754709-60","Valena Life 1 áramkörös rádiós kapcsoló (jelvevő) burkolat, fehér",1152,"Valena Life",1410.0479999999998]
["754710","754710-60","Valena Life energiatakarékos kapcsoló burkolat fehér",265,"Valena Life",324.35999999999996]
["754711","754711-60","Valena Life energiatakarékos kapcsoló burkolat elefántcsont",265,"Valena Life",324.35999999999996]
["754712","754712-60","Valena Life energiatakarékos kapcsoló burkolat alumínium",1657,"Valena Life",2028.1679999999999]
["754713","754713-60","Valena Life 1 áramkörös rádiós kapcsoló (jelvevő) burkolat, elefántcsont",1152,"Valena Life",1410.0479999999998]
["754715","754715-60","Valena Allure HDMI aljzat, burkolattal, Fehér",9848,"Legrand A/V aljzatok",12053.951999999999]
["754716","754716-60","Valena Allure HDMI aljzat, burkolattal, Elefántcsont",9848,"Legrand A/V aljzatok",12053.951999999999]
["754717","754717-60","Valena Allure HDMI aljzat, burkolattal, Alumínium",9848,"Legrand A/V aljzatok",12053.951999999999]
["754719","754719-60","Valena Allure Keret rádióvezérléshez,1 áramkörös, Elefántcsont",760,"Valena Allure",930.2399999999999]
["754720","754720-60","Valena Life RCA (audió / videó) csatlakozóaljzat burkolat, fehér",376,"Legrand A/V aljzatok",460.22399999999993]
["754721","754721-60","Valena Life RCA (audió / videó) csatlakozóaljzat burkolat, elefántcsont",376,"Legrand A/V aljzatok",460.22399999999993]
["754722","754722-60","Valena Life RCA (audió / videó) csatlakozóaljzat burkolat, alumínium",1990,"Legrand A/V aljzatok",2435.7599999999998]
["754723","754723-60","Valena Allure Keret rádióvezérléshez,1 áramkörös, Aluminium",2591,"Valena Allure",3171.384]
["754724","754724-60","Valena Life rádiós redőnyvezérlő (jelvevő)) burkolat, fehér",1152,"Valena Life",1410.0479999999998]
["754725","754725-60","Valena Allure RCA (audió / videó) csatlakozóaljzat burkolat, Fehér",529,"Valena Allure",647.49599999999998]
["754726","754726-60","Valena Allure RCA (audió / videó) csatlakozóaljzat burkolat, Elefántcsont",529,"Valena Allure",647.49599999999998]
["754727","754727-60","Valena Allure RCA (audió / videó) csatlakozóaljzat burkolat, Alumínium",3305,"Valena Allure",4045.3199999999997]
["754728","754728-60","Valena Life rádiós redőnyvezérlő (jelvevő)) burkolat, elefántcsont",1152,"Valena Life",{"$f":"+D13958*0.72*1.7","v":1410.0479999999998}]
["754729","754729-60","Valena Life rádiós redőnyvezérlő (jelvevő) burkolat, alumínium",2649,"Valena Life",3242.3759999999997]
["754730","754730-60","Valena Life kábelkivezető burkolat fehér",176,"Valena Life",215.42400000000001]
["754731","754731-60","Valena Life kábelkivezető burkolat elefántcsont",176,"Valena Life",215.42400000000001]
["754732","754732-60","Valena Life kábelkivezető burkolat alumínium",2206,"Valena Life",2700.1439999999998]
["754733","754733-60","Valena Allure Rádiós redőnyvezérlő burkolat, Fehér",1474,"Valena Allure",1804.1759999999999]
["754734","754734-60","Valena Allure Rádiós redőnyvezérlő burkolat, Elefántcsont",1474,"Valena Allure",1804.1759999999999]
["754735","754735-60","Valena Allure 3 pólusú XLR aljzat, female, burkolattal, Fehér",12093,"Legrand A/V aljzatok",14801.831999999999]
["754736","754736-60","Valena Allure 3 pólusú XLR aljzat, female, burkolattal, Elefántcsont",12093,"Legrand A/V aljzatok",14801.831999999999]
["754737","754737-60","Valena Allure 3 pólusú XLR aljzat, female, burkolattal, Alumínium",12093,"Legrand A/V aljzatok",14801.831999999999]
["754738","754738-60","Valena Allure Rádiós redőnyvezérlő burkolat, Alumínium",5183,"Valena Allure",6343.9919999999993]
["754739","754739-60","Valena Life rádiós fényerőszabályzó (vezérlő) burkolat, fehér",1152,"Valena Life",1410.0479999999998]
["754740","754740-60","Valena Life Világításvezérlő rádiós kapcsoló (jelvevő) burkolat, fehér",1152,"Valena Life",1410.0479999999998]
["754741","754741-60","Valena Life Világításvezérlő rádiós kapcsoló (jelvevő) burkolat, elefántcsont",1152,"Valena Life",1410.0479999999998]
["754742","754742-60","Valena Life Világításvezérlő rádiós kapcsoló (jelvevő) burkolat, alumínium",2772,"Valena Life",3392.9279999999999]
["754743","754743-60","Valena Allure világítás fényerőszabályzó burkolat, fehér",1613,"Valena Allure",1974.3119999999997]
["754744","754744-60","Valena Allure világítás fényerőszabályzó burkolat, elefántcsont",1613,"Valena Allure",1974.3119999999997]
["754745","754745-60","Valena Allure 3 pólusú XLR aljzat, male, burkolattal, Fehér",12093,"Legrand A/V aljzatok",14801.831999999999]
["754746","754746-60","Valena Allure 3 pólusú XLR aljzat, male, burkolattal, Elefántcsont",12093,"Legrand A/V aljzatok",14801.831999999999]
["754747","754747-60","Valena Allure 3 pólusú XLR aljzat, male, burkolattal, Alumínium",12093,"Legrand A/V aljzatok",14801.831999999999]
["754748","754748-60","Valena Allure világítás fényerőszabályzó burkolat, alumínium",4550,"Valena Allure",5569.2]
["754749","754749-60","Valena Life 1 funkciós rádiós kapcsoló (vezérlő) burkolat, fehér",1152,"Valena Life",1410.0479999999998]
["754750","754750-60","Valena Life elővezetékezett USB adatátviteli csatlakozóaljzat burkolat, fehér",265,"Valena Life",324.35999999999996]
["754751","754751-60","Valena Life rádiós fényerőszabályzó (vezérlő) burkolat, elefántcsont",1152,"Valena Life",1410.0479999999998]
["754752","754752-60","Valena Life elővezetékezett USB adatátviteli csatlakozóaljzat burkolat, alumínium",2109,"Valena Life",2581.4160000000002]
["754753","754753-60","Valena Life rádiós fényerőszabályzó (vezérlő) burkolat, alumínium",1908,"Valena Life",2335.3919999999998]
["754754","754754-60","Valena Allure rádiós fényerőszabályzó (vezérlő) burkolat, Fehér",1451,"Valena Allure",1776.0239999999999]
["754755","754755-60","Valena Allure USB elővezetékezett aljzat burkolat, Fehér",529,"Valena Allure",647.49599999999998]
["754756","754756-60","Valena Allure rádiós fényerőszabályzó (vezérlő) burkolat, Elefántcsont",1451,"Valena Allure",1776.0239999999999]
["754757","754757-60","Valena Allure USB elővezetékezett aljzat burkolat, Alumínium",3444,"Valena Allure",4215.4559999999992]
["754758","754758-60","Valena Allure rádiós fényerőszabályzó (vezérlő) burkolat, Alumínium",4480,"Valena Allure",5483.5199999999995]
["754759","754759-60","Valena Life 1 funkciós rádiós kapcsoló (vezérlő) burkolat, elefántcsont",1152,"Valena Life",1410.0479999999998]
["754760","754760-60","Valena Life TV csatlakozóaljzat burkolat fehér",265,"Valena Life",324.35999999999996]
["754761","754761-60","Valena Life TV csatlakozóaljzat burkolat elefántcsont",265,"Valena Life",324.35999999999996]
["754762","754762-60","Valena Life TV csatlakozóaljzat burkolat alumínium",529,"Valena Life",647.49599999999998]
["754763","754763-60","Valena Life 1 funkciós rádiós kapcsoló (vezérlő) burkolat, alumínium",1325,"Valena Life",1621.8]
["754764","754764-60","Valena Allure 1 funkciós rádiós kapcsoló (vezérlő) burkolat, Fehér",697,"Valena Allure",853.12799999999993]
["754765","754765-60","Valena Allure TV aljzat burkolat, Fehér",529,"Valena Allure",647.49599999999998]
["754766","754766-60","Valena Allure TV aljzat burkolat, Elefántcsont",529,"Valena Allure",647.49599999999998]
["754767","754767-60","Valena Allure TV aljzat burkolat, Alumínium",1058,"Valena Allure",1294.992]
["754768","754768-60","Valena Allure TV aljzat burkolat, Fekete",1058,"Valena Allure",1294.992]
["754769","754769-60","Valena Allure TV aljzat burkolat, Gyöngyház",1058,"Valena Allure",1294.992]
["754770","754770-60","Valena Life 2 áramkörös rádiós kapcsoló (jelvevő) burkolat, fehér",1152,"Valena Life",1410.0479999999998]
["754771","754771-60","Valena Life 2 áramkörös rádiós kapcsoló (jelvevő) burkolat, elefántcsont",1152,"Valena Life",1410.0479999999998]
["754772","754772-60","Valena Life 2 áramkörös rádiós kapcsoló (jelvevő) burkolat, alumínium",3004,"Valena Life",3676.8960000000002]
["754773","754773-60","Valena Allure 1 funkciós rádiós kapcsoló (vezérlő) burkolat, Elefántcsont",697,"Valena Allure",853.12799999999993]
["754774","754774-60","Valena Allure 1 funkciós rádiós kapcsoló (vezérlő) burkolat, Alumínium",1866,"Valena Allure",2283.9839999999999]
["754775","754775-60","Valena Allure Keret rádióvezérléshez,2 áramkörös, Fehér",1456,"Valena Allure",1782.1439999999998]
["754776","754776-60","Valena Allure Keret rádióvezérléshez,2 áramkörös, Elefántcsont",1456,"Valena Allure",1782.1439999999998]
["754777","754777-60","Valena Allure Keret rádióvezérléshez,2 áramkörös, Aluminium",5183,"Valena Allure",6343.9919999999993]
["754778","754778-60","Valena Life 2 funkciós rádiós kapcsoló (vezérlő) burkolat, fehér",1152,"Valena Life",1410.0479999999998]
["754779","754779-60","Valena Life 2 funkciós rádiós kapcsoló (vezérlő) burkolat, elefántcsont",1152,"Valena Life",1410.0479999999998]
["754780","754780-60","Valena Life TV-Rádió csatlakozóaljzat burkolat fehér",277,"Valena Life",339.048]
["754781","754781-60","Valena Life TV-Rádió csatlakozóaljzat burkolat elefántcsont",554,"Valena Life",678.096]
["754782","754782-60","Valena Life TV-Rádió csatlakozóaljzat burkolat alumínium",554,"Valena Life",678.096]
["754783","754783-60","Valena Life 2 funkciós rádiós kapcsoló (vezérlő) burkolat, alumínium",2588,"Valena Life",3167.7119999999995]
["754784","754784-60","Valena Allure 2 funkciós rádiós kapcsoló (vezérlő) burkolat, Fehér",1278,"Valena Allure",1564.2719999999999]
["754785","754785-60","Valena Allure TV-RD aljzat burkolat, Fehér",529,"Valena Allure",647.49599999999998]
["754786","754786-60","Valena Allure TV-RD aljzat burkolat, Elefántcsont",529,"Valena Allure",647.49599999999998]
["754787","754787-60","Valena Allure TV-RD aljzat burkolat, Alumínium",1058,"Valena Allure",1294.992]
["754788","754788-60","Valena Allure TV-RD aljzat burkolat, Fekete",1058,"Valena Allure",1294.992]
["754789","754789-60","Valena Allure TV-RD aljzat burkolat, Gyöngyház",1058,"Valena Allure",1294.992]
["754790","754790-60","Valena Life TV-Rádió-SAT csatlakozóaljzat burkolat fehér",265,"Valena Life",324.35999999999996]
["754791","754791-60","Valena Life TV-Rádió-SAT csatlakozóaljzat burkolat elefántcsont",265,"Valena Life",324.35999999999996]
["754792","754792-60","Valena Life TV-Rádió-SAT csatlakozóaljzat burkolat alumínium",529,"Valena Life",{"$f":"+D14022*0.72*1.7","v":647.49599999999998}]
["754793","754793-60","Valena Allure 2 funkciós rádiós kapcsoló (vezérlő) burkolat, Elefántcsont",1278,"Valena Allure",1564.2719999999999]
["754794","754794-60","Valena Allure 2 funkciós rádiós kapcsoló (vezérlő) burkolat, Alumínium",3616,"Valena Allure",4425.9839999999995]
["754795","754795-60","Valena Allure TV-RD-SAT aljzat burkolat, Fehér",529,"Valena Allure",647.49599999999998]
["754796","754796-60","Valena Allure TV-RD-SAT aljzat burkolat, Elefántcsont",529,"Valena Allure",647.49599999999998]
["754797","754797-60","Valena Allure TV-RD-SAT aljzat burkolat, Alumínium",1058,"Valena Allure",1294.992]
["754798","754798-60","Valena Allure TV-RD-SAT aljzat burkolat, Fekete",1058,"Valena Allure",1294.992]
["754799","754799-60","Valena Allure TV-RD-SAT aljzat burkolat, Gyöngyház",1058,"Valena Allure",1294.992]
["754800","754800-60","Valena Life TV-Rádió-SAT csatlakozóaljzat fedél (30 mm) fehér",265,"Valena Life",324.35999999999996]
["754801","754801-60","Valena Life TV-Rádió-SAT csatlakozóaljzat fedél (30 mm) elefántcsont",265,"Valena Life",324.35999999999996]
["754802","754802-60","Valena Life TV-Rádió-SAT csatlakozóaljzat fedél (30 mm) alumínium",529,"Valena Life",647.49599999999998]
["754803","754803-60","Valena Life rádiós szcenárió kapcsoló burkolat, fehér",1152,"Valena Life",1410.0479999999998]
["754804","754804-60","Valena Life rádiós szcenárió kapcsoló burkolat, elefántcsont",1152,"Valena Life",1410.0479999999998]
["754805","754805-60","Valena Allure TV-RD-SAT aljzat burkolat (30 mm), Fehér",529,"Valena Allure",647.49599999999998]
["754806","754806-60","Valena Allure TV-RD-SAT aljzat burkolat (30 mm), Elefántcsont",529,"Valena Allure",647.49599999999998]
["754807","754807-60","Valena Allure TV-RD-SAT aljzat burkolat (30 mm), Alumínium",1058,"Valena Allure",1294.992]
["754808","754808-60","Valena Allure TV-RD-SAT aljzat burkolat (30 mm), Fekete",1058,"Valena Allure",1294.992]
["754809","754809-60","Valena Allure TV-RD-SAT aljzat burkolat (30 mm), Gyöngyház",1058,"Valena Allure",1294.992]
["754813","754813-60","Valena Life rádiós szcenárió kapcsoló burkolat, alumínium",1857,"Valena Life",2272.9679999999998]
["754814","754814-60","Valena Allure rádiós szcenárió kapcsoló burkolat, Fehér",1451,"Valena Allure",1776.0239999999999]
["754819","754819-60","Valena Allure rádiós szcenárió kapcsoló burkolat, Elefántcsont",1451,"Valena Allure",1776.0239999999999]
["754820","754820-60","Valena Life TV-SAT csatlakozóaljzat burkolat fehér",265,"Valena Life",324.35999999999996]
["754821","754821-60","Valena Life TV-SAT csatlakozóaljzat burkolat elefántcsont",265,"Valena Life",324.35999999999996]
["754822","754822-60","Valena Life TV-SAT csatlakozóaljzat burkolat alumínium",529,"Valena Life",647.49599999999998]
["754823","754823-60","Valena Allure rádiós szcenárió kapcsoló burkolat, Alumínium",4480,"Valena Allure",5483.5199999999995]
["754824","754824-60","Valena Life rádiós redőnyvezérlő (vezérlő) burkolat, fehér",1152,"Valena Life",1410.0479999999998]
["754825","754825-60","Valena Allure TV-SAT aljzat burkolat, Fehér",529,"Valena Allure",647.49599999999998]
["754826","754826-60","Valena Allure TV-SAT aljzat burkolat, Elefántcsont",529,"Valena Allure",647.49599999999998]
["754827","754827-60","Valena Allure TV-SAT aljzat burkolat, Alumínium",1058,"Valena Allure",1294.992]
["754828","754828-60","Valena Allure TV-SAT aljzat burkolat, Fekete",1058,"Valena Allure",1294.992]
["754829","754829-60","Valena Allure TV-SAT aljzat burkolat, Gyöngyház",1058,"Valena Allure",1294.992]
["754830","754830-60","Valena Life TV csatlakozóaljzat + RJ45 Cat. 6 UTP aljzat burkolat, fehér",265,"Valena Life",324.35999999999996]
["754831","754831-60","Valena Life TV csatlakozóaljzat + RJ45 Cat. 6 UTP aljzat burkolat, elefántcsont",265,"Valena Life",324.35999999999996]
["754832","754832-60","Valena Life TV csatlakozóaljzat + RJ45 Cat. 6 UTP aljzat burkolat, alumínium",834,"Valena Life",1020.816]
["754833","754833-60","Valena Life rádiós redőnyvezérlő (vezérlő) burkolat, elefántcsont",1152,"Valena Life",1410.0479999999998]
["754834","754834-60","Valena Life rádiós redőnyvezérlő (vezérlő) burkolat, alumínium",1929,"Valena Life",2361.0959999999995]
["754835","754835-60","Valena Allure TV+RJ aljzat burkolat, Fehér",529,"Valena Allure",647.49599999999998]
["754836","754836-60","Valena Allure TV+RJ aljzat burkolat, Elefántcsont",529,"Valena Allure",647.49599999999998]
["754837","754837-60","Valena Allure TV+RJ aljzat burkolat, Alumínium",1058,"Valena Allure",1294.992]
["754838","754838-60","Valena Allure TV+RJ aljzat burkolat, Fekete",2096,"Valena Allure",2565.5039999999999]
["754839","754839-60","Valena Allure TV+RJ aljzat burkolat, Gyöngyház",2096,"Valena Allure",2565.5039999999999]
["754840","754840-60","Valena Life 2P+F csatlakozóaljzat burkolat csapófedéllel fehér",830,"Valena Life",1015.92]
["754841","754841-60","Valena Life 2P+F csatlakozóaljzat burkolat csapófedéllel elefántcsont",830,"Valena Life",1015.92]
["754842","754842-60","Valena Life 2P+F csatlakozóaljzat burkolat csapófedéllel alumínium",1478,"Valena Life",1809.0719999999997]
["754843","754843-60","Valena Allure rádiós redőnyvezérlő (vezérlő) burkolat, Fehér",1451,"Valena Allure",1776.0239999999999]
["754844","754844-60","Valena Allure rádiós redőnyvezérlő (vezérlő) burkolat, Elefántcsont",1451,"Valena Allure",1776.0239999999999]
["754845","754845-60","Valena Allure 2P+F csatlakozóaljzat burkolat, csapfedeles, fehér",674,"Valena Life",824.97599999999989]
["754846","754846-60","Valena Allure 2P+F csatlakozóaljzat burkolat, csapfedeles, elefántcsont",674,"Valena Life és Allure",824.97599999999989]
["754847","754847-60","Valena Allure 2P+F csatlakozóaljzat burkolat, csapfedeles, alumínium",3270,"Valena Life és Allure",4002.48]
["754848","754848-60","Valena Allure 2P+F csatlakozóaljzat burkolat, csapfedeles, fekete",3270,"Valena Life és Allure",4002.48]
["754849","754849-60","Valena Allure 2P+F csatlakozóaljzat burkolat, csapfedeles, gyöngyház",3270,"Valena Life és Allure",4002.48]
["754850","754850-60","Valena Life 2P+F csatlakozóaljzat ellenőrzőfényes burkolat, fehér",830,"Valena Life",1015.92]
["754851","754851-60","Valena Life 2P+F csatlakozóaljzat ellenőrzőfényes burkolat, elefántcsont",830,"Valena Life",1015.92]
["754852","754852-60","Valena Life 2P+F csatlakozóaljzat ellenőrzőfényes burkolat, alumínium",1122,"Valena Life",1373.3279999999997]
["754853","754853-60","Valena Allure rádiós redőnyvezérlő (vezérlő) burkolat, Alumínium",4480,"Valena Allure",5483.5199999999995]
["754855","754855-60","Valena Allure 2P+F csatlakozóaljzat ellenőrzőfényes burkolat, fehér",674,"Valena Life és Allure",824.97599999999989]
["754856","754856-60","Valena Allure 2P+F csatlakozóaljzat ellenőrzőfényes burkolat, elefántcsont",674,"Valena Life és Allure",824.97599999999989]
["754857","754857-60","Valena Allure 2P+F csatlakozóaljzat ellenőrzőfényes burkolat, alumínium",3270,"Valena Life és Allure",4002.48]
["754858","754858-60","Valena Allure 2P+F csatlakozóaljzat ellenőrzőfényes burkolat, fekete",3270,"Valena Life és Allure",4002.48]
["754859","754859-60","Valena Allure 2P+F csatlakozóaljzat ellenőrzőfényes burkolat, gyöngyház",3270,"Valena Life és Allure",4002.48]
["754880","754880-60","Valena Life forgatógombos fényerőszabályzó burkolat fehér",321,"Valena Life",392.904]
["754881","754881-60","Valena Life forgatógombos fényerőszabályzó burkolat elefántcsont",221,"Valena Life",270.50400000000002]
["754882","754882-60","Valena Life forgatógombos fényerőszabályzó burkolat alumínium",746,"Valena Life",913.10399999999993]
["754884","754884-60","Valena Life mozgásérzékelős kapcsoló burkolat fehér",274,"Valena Life",335.37599999999998]
["754890","754890-60","Valena Life nyomógombos fényerőszabályzó burkolat, fehér",271,"Valena Life",{"$f":"+D14086*0.72*1.7","v":331.70400000000001}]
["754891","754891-60","Valena Life nyomógombos fényerőszabályzó burkolat, elefántcsont",294,"Valena Life",359.85599999999994]
["754892","754892-60","Valena Life nyomógombos fényerőszabályzó burkolat, alumínium",1027,"Valena Life",1257.0479999999998]
["754893","754893-60","Valena Life mozgásérzékelős kapcsoló burkolat elefántcsont",1358,"Valena Life",1662.192]
["754894","754894-60","Valena Life mozgásérzékelős kapcsoló burkolat alumínium",2436,"Valena Life",2981.6639999999998]
["754903","754903-60","Valena Allure mozgásérzékelős kapcsoló burkolat fehér",2206,"Valena Allure",2700.1439999999998]
["754904","754904-60","Valena Allure mozgásérzékelős kapcsoló burkolat elefántcsont",2206,"Valena Allure",2700.1439999999998]
["754905","754905-60","Valena Allure 2x2P+F sínezett aljzat gyv, rugós, burkolattal, Fehér",3449,"Valena Allure",4221.5759999999991]
["754906","754906-60","Valena Allure 2x2P+F sínezett aljzat gyv, rugós, burkolattal, Elefántcsont",3449,"Valena Allure",4221.5759999999991]
["754907","754907-60","Valena Allure 2x2P+F sínezett aljzat gyv, rugós, burkolattal, Alumínium",5632,"Valena Allure",6893.5680000000002]
["754908","754908-60","Valena Allure 2x2P+F sínezett aljzat gyv, rugós, burkolattal, Fekete",7199,"Valena Allure",8811.5759999999991]
["754909","754909-60","Valena Allure 2x2P+F sínezett aljzat gyv, rugós, burkolattal, Gyöngyház",5632,"Valena Allure",6893.5680000000002]
["754910","754910-60","Valena Life kiegészítő eszköztartó USB töltőaljzathoz, burkolattal, fehér",2206,"Valena Life",2700.1439999999998]
["754911","754911-60","Valena Life kiegészítő eszköztartó USB töltőaljzathoz, burkolattal, elefántcsont",2206,"Valena Life",2700.1439999999998]
["754913","754913-60","Valena Allure mozgásérzékelős kapcsoló burkolat aluminium",8302,"Valena Allure",10161.647999999999]
["754915","754915-60","Valena Allure 3x2P+F sínezett aljzat gyv, rugós, burkolattal, Fehér",5125,"Valena Allure",6273]
["754916","754916-60","Valena Allure 3x2P+F sínezett aljzat gyv, rugós, burkolattal, Elefántcsont",5125,"Valena Allure",6273]
["754917","754917-60","Valena Allure 3x2P+F sínezett aljzat gyv, rugós, burkolattal, Alumínium",7393,"Valena Allure",9049.0319999999992]
["754918","754918-60","Valena Allure 3x2P+F sínezett aljzat gyv, rugós, burkolattal, Fekete",10619,"Valena Allure",12997.655999999999]
["754919","754919-60","Valena Allure 3x2P+F sínezett aljzat gyv, rugós, burkolattal, Gyöngyház",7393,"Valena Allure",9049.0319999999992]
["754920","754920-60","MyHome (Valena Life) jelenlétérzékelő IR+UH burkolat, fehér",1208,"Valena Life",1478.5919999999999]
["754921","754921-60","MyHome (Valena Life) jelenlétérzékelő IR+UH burkolat, elefántcsont",1208,"Valena Life",1478.5919999999999]
["754922","754922-60","MyHome (Valena Life) jelenlétérzékelő IR+UH burkolat, alumínium",4886,"Valena Life",5980.4639999999999]
["754925","754925-60","MyHome Allure jelenlétérzékelő IR+UH burkolat, fehér",2363,"Valena Life",2892.3119999999999]
["754926","754926-60","MyHome Allure jelenlétérzékelő IR+UH burkolat, elefántcsont",2363,"Valena Life",2892.3119999999999]
["754927","754927-60","MyHome Allure jelenlétérzékelő IR+UH burkolat, aluminium",13860,"Valena Life",16964.64]
["754930","754930-60","MyHome (Valena Life) “Ne zavarjanak” és “Takarítást kérek” burkolatok kat. szám 0 675 93 vezérlő mechanizmushoz, fehér",1152,"Valena Life",1410.0479999999998]
["754931","754931-60","MyHome (Valena Life) “Ne zavarjanak” és “Takarítást kérek” burkolatok kat. szám 0 675 93 vezérlő mechanizmushoz, elefántcsont",1152,"Valena Life",1410.0479999999998]
["754932","754932-60","MyHome (Valena Life) “Ne zavarjanak” és “Takarítást kérek” burkolatok kat. szám 0 675 93 vezérlő mechanizmushoz, alumínium",4926,"Valena Life",6029.4239999999991]
["754933","754933-60","MyHome (Valena Allure) “Ne zavarjanak” és “Takarítást kérek” burkolatok kat. szám 0 675 93 vezérlő mechanizmushoz, fehér",2583,"Valena Life",3161.5920000000001]
["754934","754934-60","MyHome (Valena Allure) “Ne zavarjanak” és “Takarítást kérek” burkolatok kat. szám 0 675 93 vezérlő mechanizmushoz, elefántcsont",2583,"Valena Life",3161.5920000000001]
["754940","754940-60","MyHome (Valena Life) “Ne zavarjanak” széles burkolat kat. szám 0 675 93 vezérlő mechanizmushoz, fehér",1208,"Valena Life",1478.5919999999999]
["754941","754941-60","MyHome (Valena Life) “Ne zavarjanak” széles burkolat kat. szám 0 675 93 vezérlő mechanizmushoz, elefántcsont",1208,"Valena Life",1478.5919999999999]
["754942","754942-60","MyHome (Valena Life) “Ne zavarjanak” széles burkolat kat. szám 0 675 93 vezérlő mechanizmushoz, alumínium",2641,"Valena Life",3232.5839999999998]
["754945","754945-60","Valena Allure burkolat szimbólumokkal BUS/SCS kat. szám 067593 vezérlő mechanizmushoz, fehér",1398,"Céliane My Home rendszer",1711.1519999999998]
["754946","754946-60","Valena Allure burkolat szimbólumokkal BUS/SCS kat. szám 067593 vezérlő mechanizmushoz, elefántcsont",1208,"Céliane My Home rendszer",1478.5919999999999]
["754947","754947-60","Valena Allure burkolat szimbólumokkal BUS/SCS kat. szám 067593 vezérlő mechanizmushoz, aluminium",2468,"Céliane My Home rendszer",3020.8319999999999]
["754948","754948-60","MyHome (Valena Allure) “Ne zavarjanak” és “Takarítást kérek” burkolatok kat. szám 0 675 93 vezérlő mechanizmushoz, alumínium",4923,"Valena Life",6025.7519999999995]
["754950","754950-60","Valena Life 2x2P+F csatlakozóaljzat burkolat fehér",354,"Valena Life",433.29599999999999]
["754951","754951-60","Valena Life 2x2P+F csatlakozóaljzat burkolat elefántcsont",354,"Valena Life",433.29599999999999]
["754952","754952-60","Valena Life 2x2P+F csatlakozóaljzat burkolat alumínium",706,"Valena Life",864.14400000000001]
["754955","754955-60","Valena Allure 2x2P+F aljzat monobloc burkolat + kerettel, Fehér",984,"Valena Allure",1204.4159999999999]
["754956","754956-60","Valena Allure 2x2P+F aljzat monobloc burkolat + kerettel, Elefántcsont",984,"Valena Allure",1204.4159999999999]
["754957","754957-60","Valena Allure 2x2P+F aljzat monobloc burkolat + kerettel, Alumínium",1641,"Valena Allure",2008.5839999999998]
["754958","754958-60","Valena Allure 2x2P+F aljzat monobloc burkolat + kerettel, Fekete",2281,"Valena Allure",2791.944]
["754959","754959-60","Valena Allure 2x2P+F aljzat monobloc burkolat + kerettel, Gyöngyház",2281,"Valena Allure",2791.944]
["754980","754980-60","Valena Allure 2P+F aljzat gyermekvédett, rugós, burkolattal, Piros",2297,"Valena Allure",2811.5279999999998]
["754981","754981-60","Valena Allure 2P+F aljzat gyermekvédett, rugós, burkolattal, Narancssárga",2297,"Valena Allure",2811.5279999999998]
["754982","754982-60","Valena Allure 2P+F aljzat gyermekvédett, rugós, burkolattal, Zöld",2885,"Valena Allure",3531.24]
["754995","754995-60","Valena Allure Kettős USB töltőaljzat, burkolattal, Fehér",7642,"Valena Allure",9353.8079999999991]
["754996","754996-60","Valena Allure Kettős USB töltőaljzat, burkolattal, Elefántcsont",7642,"Valena Allure",9353.8079999999991]
["754997","754997-60","Valena Allure Kettős USB töltőaljzat, burkolattal, Alumínium",8229,"Valena Allure",10072.296]
["754998","754998-60","Valena Allure Kettős USB töltőaljzat, burkolattal, Fekete",8229,"Valena Allure",10072.296]
["754999","754999-60","Valena Allure Kettős USB töltőaljzat, burkolattal, Gyöngyház",8229,"Valena Allure",10072.296]
["755000","755000-60","Valena Life széles billentyű fehér",176,"Valena Life",215.42400000000001]
["755001","755001-60","Valena Life széles billentyű elefántcsont",176,"Valena Life",215.42400000000001]
["755002","755002-60","Valena Life széles billentyű alumínium",354,"Valena Life",433.29599999999999]
["755005","755005-60","Valena Allure Széles burkolat kapcsolókhoz, Fehér",357,"Valena Allure",436.9679999999999]
["755006","755006-60","Valena Allure Széles burkolat kapcsolókhoz, Elefántcsont",357,"Valena Allure",436.9679999999999]
["755007","755007-60","Valena Allure Széles burkolat kapcsolókhoz, Alumínium",726,"Valena Allure",888.62400000000002]
["755008","755008-60","Valena Allure Széles burkolat kapcsolókhoz, Fekete",726,"Valena Allure",888.62400000000002]
["755009","755009-60","Valena Allure Széles burkolat kapcsolókhoz, Gyöngyház",726,"Valena Allure",888.62400000000002]
["755010","755010-60","Valena Life csengőjeles billentyű fehér",265,"Valena Life",324.35999999999996]
["755011","755011-60","Valena Life csengőjeles billentyű elefántcsont",265,"Valena Life",324.35999999999996]
["755012","755012-60","Valena Life csengőjeles billentyű alumínium",529,"Valena Life",{"$f":"+D14150*0.72*1.7","v":647.49599999999998}]
["755013","755013-60","Valena Allure Széles burkolat kapcsolókhoz, Világos nikkel",3431,"Valena Allure",4199.543999999999]
["755015","755015-60","Valena Allure burkolat csengőjellel, Fehér",530,"Valena Allure",648.71999999999991]
["755016","755016-60","Valena Allure burkolat csengőjellel, Elefántcsont",530,"Valena Allure",648.71999999999991]
["755017","755017-60","Valena Allure burkolat csengőjellel, Alumínium",1058,"Valena Allure",1294.992]
["755018","755018-60","Valena Allure burkolat csengőjellel, Fekete",1058,"Valena Allure",1294.992]
["755019","755019-60","Valena Allure burkolat csengőjellel, Gyöngyház",1058,"Valena Allure",1294.992]
["755020","755020-60","Valena Life kettős billentyű fehér",354,"Valena Life",433.29599999999999]
["755021","755021-60","Valena Life kettős billentyű elefántcsont",354,"Valena Life",433.29599999999999]
["755022","755022-60","Valena Life kettős billentyű alumínium",706,"Valena Life",864.14400000000001]
["755023","755023-60","Valena Allure Kettős kapcsoló burkolat, Világos nikkel",4860,"Valena Allure",5948.6399999999994]
["755025","755025-60","Valena Allure Kettős kapcsoló burkolat, Fehér",709,"Valena Allure",867.81599999999992]
["755026","755026-60","Valena Allure Kettős kapcsoló burkolat, Elefántcsont",709,"Valena Allure",867.81599999999992]
["755027","755027-60","Valena Allure Kettős kapcsoló burkolat, Alumínium",1411,"Valena Allure",1727.0639999999999]
["755028","755028-60","Valena Allure Kettős kapcsoló burkolat, Fekete",1411,"Valena Allure",1727.0639999999999]
["755029","755029-60","Valena Allure Kettős kapcsoló burkolat, Gyöngyház",1411,"Valena Allure",1727.0639999999999]
["755030","755030-60","Valena Life hármas billentyű, Fehér",632,"Valena Life",773.56799999999987]
["755031","755031-60","Valena Life hármas billentyű, Elefántcsont",632,"Valena Life",773.56799999999987]
["755035","755035-60","Valena Allure burkolat multifunkciós vezérlőhöz, Fehér",1058,"Valena Allure",1294.992]
["755036","755036-60","Valena Allure burkolat multifunkciós vezérlőhöz, Elefántcsont",1058,"Valena Allure",1294.992]
["755037","755037-60","Valena Allure burkolat multifunkciós vezérlőhöz, Alumínium",2580,"Valena Allure",3157.9199999999996]
["755038","755038-60","Valena Allure burkolat multifunkciós vezérlőhöz, Fekete",2580,"Valena Allure",3157.9199999999996]
["755039","755039-60","Valena Allure burkolat multifunkciós vezérlőhöz, Gyöngyház",2580,"Valena Allure",3157.9199999999996]
["755040","755040-60","Valena Life fényjelzős I/O billentyű fehér",338,"Valena Life",413.71199999999999]
["755041","755041-60","Valena Life fényjelzős I/O billentyű elefántcsont",338,"Valena Life",413.71199999999999]
["755042","755042-60","Valena Life fényjelzős I/O billentyű alumínium",1731,"Valena Life",2118.7439999999997]
["755045","755045-60","Valena Allure Kétpólusú kapcsoló burkolat, fj, Fehér",714,"Valena Allure",873.93599999999981]
["755046","755046-60","Valena Allure Kétpólusú kapcsoló burkolat, fj, Elefántcsont",714,"Valena Allure",873.93599999999981]
["755047","755047-60","Valena Allure Kétpólusú kapcsoló burkolat, fj, Alumínium",1106,"Valena Allure",1353.7439999999999]
["755048","755048-60","Valena Allure Kétpólusú kapcsoló burkolat, fj, Fekete",1106,"Valena Allure",1353.7439999999999]
["755049","755049-60","Valena Allure Kétpólusú kapcsoló burkolat, fj, Gyöngyház",1106,"Valena Allure",1353.7439999999999]
["755050","755050-60","Valena Life csengőjeles, jelzőfényes billentyű fehér",397,"Valena Life",485.92799999999994]
["755051","755051-60","Valena Life csengőjeles, jelzőfényes billentyű elefántcsont",397,"Valena Life",485.92799999999994]
["755052","755052-60","Valena Life csengőjeles, jelzőfényes billentyű alumínium",794,"Valena Life",971.85599999999988]
["755055","755055-60","Valena Allure Kábelkivezető burkolat, Fehér",357,"Valena Allure",436.9679999999999]
["755056","755056-60","Valena Allure Kábelkivezető burkolat, Elefántcsont",357,"Valena Allure",436.9679999999999]
["755057","755057-60","Valena Allure Kábelkivezető burkolat, Alumínium",726,"Valena Allure",888.62400000000002]
["755060","755060-60","MyHome (Valena Life) jelöletlen széles burkolat, fehér",1152,"Valena Life",1410.0479999999998]
["755061","755061-60","MyHome (Valena Life) jelöletlen széles burkolat, elefántcsont",1152,"Valena Life",1410.0479999999998]
["755062","755062-60","MyHome (Valena Life) jelöletlen széles burkolat, alumínium",2099,"Valena Life",2569.1759999999999]
["755070","755070-60","Valena Life keresztkapcsoló burkolat fehér",176,"Valena Life",215.42400000000001]
["755071","755071-60","Valena Life keresztkapcsoló burkolat elefántcsont",176,"Valena Life",215.42400000000001]
["755072","755072-60","Valena Life keresztkapcsoló burkolat alumínium",467,"Valena Life",571.60799999999995]
["755075","755075-60","Valena Allure Keresztkapcsoló burkolat, Fehér",357,"Valena Allure",436.9679999999999]
["755076","755076-60","Valena Allure Keresztkapcsoló burkolat, Elefántcsont",357,"Valena Allure",436.9679999999999]
["755077","755077-60","Valena Allure Keresztkapcsoló burkolat, Alumínium",726,"Valena Allure",888.62400000000002]
["755078","755078-60","Valena Allure Keresztkapcsoló burkolat, Fekete",726,"Valena Allure",888.62400000000002]
["755079","755079-60","Valena Allure Keresztkapcsoló burkolat, Gyöngyház",726,"Valena Allure",888.62400000000002]
["755080","755080-60","MyHome (Valena Life) általános BE/KI jelölés széles burkolat, fehér",1208,"Valena Life",1478.5919999999999]
["755081","755081-60","MyHome (Valena Life) általános BE/KI jelölés széles burkolat, elefántcsont",1208,"Valena Life",1478.5919999999999]
["755082","755082-60","MyHome (Valena Life) általános BE/KI jelölés széles burkolat, alumínium",2618,"Valena Life",3204.4319999999998]
["755085","755085-60","Valena Allure Egypólusú kapcsoló burkolat jf., Fehér",541,"Valena Allure",662.18399999999997]
["755086","755086-60","Valena Allure Egypólusú kapcsoló burkolat jf., Elefántcsont",541,"Valena Allure",662.18399999999997]
["755087","755087-60","Valena Allure Egypólusú kapcsoló burkolat jf., Alumínium",1058,"Valena Allure",1294.992]
["755088","755088-60","Valena Allure Egypólusú kapcsoló burkolat jf., Fekete",1058,"Valena Allure",1294.992]
["755089","755089-60","Valena Allure Egypólusú kapcsoló burkolat jf., Gyöngyház",1058,"Valena Allure",1294.992]
["755090","755090-60","Valena Allure Váltónyomó burkolat jf, csj, Fehér",794,"Valena Allure",971.85599999999988]
["755091","755091-60","Valena Allure Váltónyomó burkolat jf, csj, Elefántcsont",795,"Valena Allure",973.07999999999993]
["755092","755092-60","Valena Allure Váltónyomó burkolat jf, csj, Alumínium",1590,"Valena Allure",1946.1599999999999]
["755093","755093-60","Valena Allure Váltónyomó burkolat jf, csj, Fekete",1590,"Valena Allure",1946.1599999999999]
["755094","755094-60","Valena Allure Váltónyomó burkolat jf, csj, Gyöngyház",1590,"Valena Allure",1946.1599999999999]
["755095","755095-60","Valena Allure Multifunkciós vezérlő, burkolattal, Fehér",4573,"Valena Allure",5597.3519999999999]
["755096","755096-60","Valena Allure Multifunkciós vezérlő, burkolattal, Elefántcsont",4573,"Valena Allure",5597.3519999999999]
["755097","755097-60","Valena Allure Multifunkciós vezérlő, burkolattal, Alumínium",5165,"Valena Allure",6321.9599999999991]
["755098","755098-60","Valena Allure Multifunkciós vezérlő, burkolattal, Fekete",5165,"Valena Allure",{"$f":"+D14214*0.72*1.7","v":6321.9599999999991}]
["755100","755100-60","Valena Life széles billentyű fényjelzéssel fehér",265,"Valena Life",324.35999999999996]
["755101","755101-60","Valena Life széles billentyű fényjelzéssel elefántcsont",265,"Valena Life",324.35999999999996]
["755102","755102-60","Valena Life széles billentyű fényjelzéssel alumínium",529,"Valena Life",647.49599999999998]
["755110","755110-60","Valena Life átlátszó címketartós billentyű,  3 különböző színű betétlappal (fehér, elefántcsont, alumínium)",1147,"Valena Life",1403.9279999999999]
["755113","755113-60","Valena Allure Széles burkolat kapcsolókhoz, Sötét nikkel",3444,"Valena Allure",4215.4559999999992]
["755115","755115-60","Valena Allure Széles burkolat fj, ct, Fehér/Elefántcs./Alu",2880,"Valena Allure",3525.12]
["755120","755120-60","Valena Life I/O billentyű fehér",176,"Valena Life",215.42400000000001]
["755121","755121-60","Valena Life I/O billentyű elefántcsont",176,"Valena Life",215.42400000000001]
["755122","755122-60","Valena Life I/O billentyű alumínium",488,"Valena Life",597.31200000000001]
["755123","755123-60","Valena Allure Kettős kapcsoló burkolat, Sötét nikkel",4434,"Valena Allure",5427.2159999999994]
["755125","755125-60","Valena Allure Kétpólusú kapcsoló burkolat, Fehér",483,"Valena Allure",591.19200000000001]
["755126","755126-60","Valena Allure Kétpólusú kapcsoló burkolat, Elefántcsont",483,"Valena Allure",591.19200000000001]
["755127","755127-60","Valena Allure Kétpólusú kapcsoló burkolat, Alumínium",760,"Valena Allure",930.2399999999999]
["755128","755128-60","Valena Allure Kétpólusú kapcsoló burkolat, Fekete",760,"Valena Allure",930.2399999999999]
["755129","755129-60","Valena Allure Kétpólusú kapcsoló burkolat, Gyöngyház",760,"Valena Allure",930.2399999999999]
["755135","755135-60","Valena Allure Kétpólusú kapcsoló + \"heizung not schalter\" burkolat, fehér",810,"Valena Allure",991.43999999999983]
["755136","755136-60","Valena Allure Kétpólusú kapcsoló + \"heizung not schalter\" burkolat, elefántcsont",1319,"Valena Allure",1614.4559999999999]
["755137","755137-60","Valena Allure Kétpólusú kapcsoló + \"heizung not schalter\" burkolat, aluminium",1319,"Valena Allure",1614.4559999999999]
["755138","755138-60","Valena Allure Kétpólusú kapcsoló + \"heizung not schalter\" burkolat, fekete",1319,"Valena Allure",1614.4559999999999]
["755139","755139-60","Valena Allure Kétpólusú kapcsoló + \"heizung not schalter\" burkolat, göngyház",1319,"Valena Allure",1614.4559999999999]
["755140","755140-60","Valena Life redőnykapcsoló és -nyomó burkolat fehér",529,"Valena Life",647.49599999999998]
["755141","755141-60","Valena Life redőnykapcsoló és -nyomó burkolat elefántcsont",529,"Valena Life",647.49599999999998]
["755142","755142-60","Valena Life redőnykapcsoló és -nyomó burkolat alumínium",1134,"Valena Life",1388.0160000000001]
["755145","755145-60","Valena Allure Redőnyvezérlő burkolat, Fehér",1066,"Valena Allure",1304.7839999999999]
["755146","755146-60","Valena Allure Redőnyvezérlő burkolat, Elefántcsont",1066,"Valena Allure",1304.7839999999999]
["755147","755147-60","Valena Allure Redőnyvezérlő burkolat, Alumínium",2234,"Valena Allure",2734.4160000000002]
["755148","755148-60","Valena Allure Redőnyvezérlő burkolat, Fekete",2234,"Valena Allure",2734.4160000000002]
["755149","755149-60","Valena Allure Redőnyvezérlő burkolat, Gyöngyház",2234,"Valena Allure",2734.4160000000002]
["755160","755160-60","Valena Life elektronikus hotelkártya-kapcsoló burkolat fehér",3123,"Valena Life",3822.5519999999997]
["755161","755161-60","Valena Life elektronikus hotelkártya-kapcsoló burkolat elefántcsont",3123,"Valena Life",3822.5519999999997]
["755162","755162-60","Valena Life elektronikus hotelkártya-kapcsoló burkolat alumínium",6243,"Valena Life",7641.4319999999998]
["755168","755168-60","Valena Life elektronikus hotelkártya-kapcsoló burkolat fekete",17402,"Valena Life",21300.047999999999]
["755169","755169-60","Valena Life elektronikus hotelkártya-kapcsoló burkolat gyöngyház",11461,"Valena Life",14028.263999999999]
["755170","755170-60","MyHome (Valena Life) BE/KI jelölés széles burkolat, fehér",1208,"Valena Life",1478.5919999999999]
["755171","755171-60","MyHome (Valena Life) BE/KI jelölés széles burkolat, elefántcsont",1208,"Valena Life",1478.5919999999999]
["755172","755172-60","MyHome (Valena Life) BE/KI jelölés széles burkolat, alumínium",2599,"Valena Life",3181.1759999999999]
["755175","755175-60","Valena Allure Ventilátor vezérlő (0-1-2-3 állású), burkolattal, Fehér",11759,"Valena Allure",14393.016]
["755176","755176-60","Valena Allure Ventilátor vezérlő (0-1-2-3 állású), burkolattal, Elefántcsont",11759,"Valena Allure",14393.016]
["755177","755177-60","Valena Allure Ventilátor vezérlő (0-1-2-3 állású), burkolattal, Alumínium",13155,"Valena Allure",16101.72]
["755178","755178-60","Valena Allure Ventilátor vezérlő (0-1-2-3 állású), burkolattal, Fekete",34141,"Valena Allure",41788.584000000003]
["755179","755179-60","Valena Allure Ventilátor vezérlő (0-1-2-3 állású), burkolattal, Gyöngyház",34141,"Valena Allure",41788.584000000003]
["755180","755180-60","Valena Life vakfedél fehér",1242,"Valena Life",1520.2080000000001]
["755181","755181-60","Valena Life vakfedél elefántcsont",1242,"Valena Life",1520.2080000000001]
["755182","755182-60","Valena Life vakfedél alumínium",1798,"Valena Life",2200.752]
["755185","755185-60","Valena Allure Vakfedél, Fehér",1140,"Valena Allure",1395.36]
["755186","755186-60","Valena Allure Vakfedél, Elefántcsont",1140,"Valena Allure",1395.36]
["755187","755187-60","Valena Allure Vakfedél, Alumínium",4077,"Valena Allure",4990.2479999999996]
["755195","755195-60","Valena Allure Multifunkciós vezérlő jelzőfénnyel, burkolattal, Fehér",6341,"Valena Allure",7761.3839999999991]
["755196","755196-60","Valena Allure Multifunkciós vezérlő jelzőfénnyel, burkolattal, Elefántcsont",6341,"Valena Allure",7761.3839999999991]
["755197","755197-60","Valena Allure Multifunkciós vezérlő jelzőfénnyel, burkolattal, Alumínium",6933,"Valena Allure",8485.9920000000002]
["755198","755198-60","Valena Allure Multifunkciós vezérlő jelzőfénnyel, burkolattal, Fekete",6933,"Valena Allure",8485.9920000000002]
["755200","755200-60","Valena Life 2P+F csatlakozóaljzat burkolat fehér",176,"Valena Life",215.42400000000001]
["755201","755201-60","Valena Life 2P+F csatlakozóaljzat burkolat elefántcsont",176,"Valena Life",215.42400000000001]
["755202","755202-60","Valena Life 2P+F csatlakozóaljzat burkolat alumínium",354,"Valena Life",433.29599999999999]
["755205","755205-60","Valena Allure 2P+F csatlakozóaljzat burkolat, Fehér",357,"Valena Allure",436.9679999999999]
["755206","755206-60","Valena Allure 2P+F csatlakozóaljzat burkolat, Elefántcsont",357,"Valena Allure",436.9679999999999]
["755207","755207-60","Valena Allure 2P+F csatlakozóaljzat burkolat, Alumínium",726,"Valena Allure",888.62400000000002]
["755208","755208-60","Valena Allure 2P+F csatlakozóaljzat burkolat, Fekete",726,"Valena Allure",888.62400000000002]
["755209","755209-60","Valena Allure 2P+F csatlakozóaljzat burkolat, Gyöngyház",726,"Valena Allure",888.62400000000002]
["755210","755210-60","Valena Life Világítás + késleltetett ventilátor és Időzítőkapcsoló burkolat, fehér",265,"Valena Life",324.35999999999996]
["755211","755211-60","Valena Life Világítás + késleltetett ventilátor és Időzítőkapcsoló burkolat, elefántcsont",265,"Valena Life",324.35999999999996]
["755212","755212-60","Valena Life Világítás + késleltetett ventilátor és Időzítőkapcsoló burkolat, alumínium",2025,"Valena Life",2478.6]
["755215","755215-60","Valena Allure Világítás+szellőzés kapcsoló burkolat, Fehér",599,"Valena Allure",733.17599999999993]
["755216","755216-60","Valena Allure Világítás+szellőzés kapcsoló burkolat, Elefántcsont",599,"Valena Allure",{"$f":"+D14278*0.72*1.7","v":733.17599999999993}]
["755217","755217-60","Valena Allure Világítás+szellőzés kapcsoló burkolat, Alumínium",1129,"Valena Allure",1381.896]
["755218","755218-60","Valena Allure Világítás+szellőzés kapcsoló burkolat, Fekete",1129,"Valena Allure",1381.896]
["755219","755219-60","Valena Allure Világítás+szellőzés kapcsoló burkolat, Gyöngyház",1129,"Valena Allure",1381.896]
["755220","755220-60","Valena Life kettős fényjelzős billentyű fehér",529,"Valena Life",647.49599999999998]
["755221","755221-60","Valena Life kettős fényjelzős billentyű elefántcsont",529,"Valena Life",647.49599999999998]
["755222","755222-60","Valena Life kettős fényjelzős billentyű alumínium",1058,"Valena Life",1294.992]
["755225","755225-60","Valena Allure Kettős kapcsoló burkolat, fj, Fehér",1058,"Valena Allure",1294.992]
["755226","755226-60","Valena Allure Kettős kapcsoló burkolat, fj, Elefántcsont",1058,"Valena Allure",1294.992]
["755227","755227-60","Valena Allure Kettős kapcsoló burkolat, fj, Alumínium",2119,"Valena Allure",2593.6559999999995]
["755228","755228-60","Valena Allure Kettős kapcsoló burkolat, fj, Fekete",2119,"Valena Allure",2593.6559999999995]
["755229","755229-60","Valena Allure Kettős kapcsoló burkolat, fj, Gyöngyház",2119,"Valena Allure",2593.6559999999995]
["755230","755230-60","MyHome (Valena Life) világítás széles burkolat, fehér",1208,"Valena Life",1478.5919999999999]
["755231","755231-60","MyHome (Valena Life) világítás széles burkolat, elefántcsont",1208,"Valena Life",1478.5919999999999]
["755232","755232-60","MyHome (Valena Life) világítás széles burkolat, alumínium",2573,"Valena Life",3149.3519999999999]
["755235","755235-60","Valena Allure Kulcsos kapcsoló, 2 állású, burkolattal, Fehér",11759,"Valena Allure",14393.016]
["755236","755236-60","Valena Allure Kulcsos kapcsoló, 2 állású, burkolattal, Elefántcsont",11759,"Valena Allure",14393.016]
["755237","755237-60","Valena Allure Kulcsos kapcsoló, 2 állású, burkolattal, Alumínium",11759,"Valena Allure",14393.016]
["755238","755238-60","Valena Allure Kulcsos kapcsoló, 2 állású, burkolattal, Fekete",11759,"Valena Allure",14393.016]
["755240","755240-60","MyHome (Valena Life) általános kapcsoló széles burkolat, fehér",1208,"Valena Life",1478.5919999999999]
["755241","755241-60","MyHome (Valena Life) általános kapcsoló széles burkolat, elefántcsont",1208,"Valena Life",1478.5919999999999]
["755242","755242-60","MyHome (Valena Life) általános kapcsoló széles burkolat, alumínium",2591,"Valena Life",3171.384]
["755245","755245-60","Valena Allure Kulcsos nyomó, burkolattal, Fehér",11759,"Valena Allure",14393.016]
["755246","755246-60","Valena Allure Kulcsos nyomó, burkolattal, Elefántcsont",11759,"Valena Allure",14393.016]
["755247","755247-60","Valena Allure Kulcsos nyomó, burkolattal, Alumínium",11759,"Valena Allure",14393.016]
["755248","755248-60","Valena Allure Kulcsos nyomó, burkolattal, Fekete",11759,"Valena Allure",14393.016]
["755250","755250-60","Valena Life 2P+F csatlakozóaljzat felújításokhoz burkolat fehér",176,"Valena Life",215.42400000000001]
["755251","755251-60","Valena Life 2P+F csatlakozóaljzat felújításokhoz burkolat elefántcsont",176,"Valena Life",215.42400000000001]
["755252","755252-60","Valena Life 2P+F csatlakozóaljzat felújításokhoz burkolat alumínium",431,"Valena Life",527.54399999999998]
["755255","755255-60","Valena Allure 2P+F aljzat (6mm²), burkolat, Fehér",403,"Valena Allure",493.27199999999993]
["755256","755256-60","Valena Allure 2P+F aljzat (6mm²), burkolat, Elefántcsont",403,"Valena Allure",493.27199999999993]
["755257","755257-60","Valena Allure 2P+F aljzat (6mm²), burkolat, Alumínium",1325,"Valena Allure",1621.8]
["755258","755258-60","Valena Allure 2P+F aljzat (6mm²), burkolat, Fekete",1325,"Valena Allure",1621.8]
["755259","755259-60","Valena Allure 2P+F aljzat (6mm²), burkolat, Gyöngyház",1325,"Valena Allure",1621.8]
["755260","755260-60","MyHome (Valena Life) fényerőszabályzás széles burkolat, fehér",1208,"Valena Allure",1478.5919999999999]
["755261","755261-60","MyHome (Valena Life) fényerőszabályzás széles burkolat, elefántcsont",1152,"Valena Allure",1410.0479999999998]
["755262","755262-60","MyHome (Valena Life) fényerőszabályzás széles burkolat, alumínium",2517,"Valena Allure",3080.808]
["755265","755265-60","MyHome (Valena Life) világítás jobb oldali burkolat, fehér",1152,"Valena Life",1410.0479999999998]
["755266","755266-60","MyHome (Valena Life) világítás jobb oldali burkolat, elefántcsont",1152,"Valena Life",1410.0479999999998]
["755267","755267-60","MyHome (Valena Life) világítás jobb oldali burkolat, alumínium",2601,"Valena Life",3183.6239999999998]
["755270","755270-60","Valena Life keresztkapcsoló jelzőfényes burkolat fehér",265,"Valena Life",324.35999999999996]
["755271","755271-60","Valena Life keresztkapcsoló jelzőfényes burkolat elefántcsont",265,"Valena Life",324.35999999999996]
["755272","755272-60","Valena Life keresztkapcsoló jelzőfényes burkolat alumínium",1745,"Valena Life",2135.8799999999997]
["755275","755275-60","Valena Allure Keresztkapcsoló burkolat, fj, Fehér",564,"Valena Allure",690.3359999999999]
["755276","755276-60","Valena Allure Keresztkapcsoló burkolat, fj, Elefántcsont",564,"Valena Allure",690.3359999999999]
["755277","755277-60","Valena Allure Keresztkapcsoló burkolat, fj, Alumínium",1140,"Valena Allure",1395.36]
["755278","755278-60","Valena Allure Keresztkapcsoló burkolat, fj, Fekete",1140,"Valena Allure",1395.36]
["755279","755279-60","Valena Allure Keresztkapcsoló burkolat, fj, Gyöngyház",1140,"Valena Allure",1395.36]
["755285","755285-60","Valena Allure Banándugós mono hangszóró-csatlakozóaljzat burkolat, Fehér",529,"Valena Allure",647.49599999999998]
["755287","755287-60","Valena Allure Banándugós mono hangszóró-csatlakozóaljzat burkolat, Aluminium",11810,"Valena Allure",14455.439999999997]
["755295","755295-60","Valena Allure Banándugós sztereó hangszóró-csatlakozóaljzat burkolat, Fehér",529,"Valena Allure",647.49599999999998]
["755297","755297-60","Valena Allure Banándugós sztereó  hangszóró-csatlakozóaljzat burkolat, Alumínium",2096,"Valena Allure",2565.5039999999999]
["755310","755310-60","MyHome (Valena Life) redőnyvezérlés FEL/LE széles burkolat, fehér",1208,"Valena Life",1478.5919999999999]
["755311","755311-60","MyHome (Valena Life) redőnyvezérlés FEL/LE széles burkolat, elefántcsont",1208,"Valena Life",1478.5919999999999]
["755312","755312-60","MyHome (Valena Life) redőnyvezérlés FEL/LE széles burkolat, alumínium",2570,"Valena Life",3145.68]
["755313","755313-60","MyHome (Valena Life) hangvezérlés bal oldali burkolat, fehér",1152,"Valena Life",1410.0479999999998]
["755314","755314-60","MyHome (Valena Life) hangvezérlés bal oldali burkolat, elefántcsont",1389,"Valena Life",1700.1359999999997]
["755315","755315-60","Valena Allure Elektronikus termosztát burkolat, Fehér",1728,"Valena Allure",2115.0719999999997]
["755316","755316-60","Valena Allure Elektronikus termosztát burkolat, Elefántcsont",4032,"Valena Allure",4935.1679999999997]
["755317","755317-60","Valena Allure Elektronikus termosztát burkolat, Alumínium",4032,"Valena Allure",4935.1679999999997]
["755318","755318-60","Valena Allure Elektronikus termosztát burkolat, Fekete",4032,"Valena Allure",4935.1679999999997]
["755319","755319-60","Valena Allure Elektronikus termosztát burkolat, Gyöngyház",4032,"Valena Allure",4935.1679999999997]
["755320","755320-60","MyHome (Valena Life) hangerővezérlés, fényerőszabályozás, széles burkolat, fehér",1838,"Valena Life",2249.712]
["755321","755321-60","MyHome (Valena Life) hangerővezérlés, fényerőszabályozás, széles burkolat, elefántcsont",1838,"Valena Life",2249.712]
["755322","755322-60","MyHome (Valena Life) hangerővezérlés, fényerőszabályozás, széles burkolat, alumínium",6615,"Valena Life",{"$f":"+D14342*0.72*1.7","v":8096.76}]
["755323","755323-60","MyHome (Valena Life) hangerővezérlés, fényerőszabályozás, bal oldali burkolat, alumínium",6615,"Valena Life",8096.76]
["755324","755324-60","MyHome (Valena Allure) jelöletlen jobb vagy bal oldali burkolat, fehér",1838,"Valena Life",2249.712]
["755325","755325-60","Valena Allure Padlófűtés termosztát burkolat, Fehér",4032,"Valena Allure",4935.1679999999997]
["755326","755326-60","Valena Allure Padlófűtés termosztát burkolat, Elefántcsont",4032,"Valena Allure",4935.1679999999997]
["755327","755327-60","Valena Allure Padlófűtés termosztát burkolat, Alumínium",4032,"Valena Allure",4935.1679999999997]
["755328","755328-60","Valena Allure Padlófűtés termosztát burkolat, Fekete",4032,"Valena Allure",4935.1679999999997]
["755329","755329-60","Valena Allure Padlófűtés termosztát burkolat, Gyöngyház",4032,"Valena Allure",4935.1679999999997]
["755330","755330-60","MyHome (Valena Life) jelöletlen jobb vagy bal oldali burkolat, fehér",1152,"Valena Life",1410.0479999999998]
["755331","755331-60","MyHome (Valena Life) jelöletlen jobb vagy bal oldali burkolat, elefántcsont",1152,"Valena Life",1410.0479999999998]
["755332","755332-60","MyHome (Valena Life) jelöletlen jobb vagy bal oldali burkolat, alumínium",2585,"Valena Life",3164.0399999999995]
["755333","755333-60","MyHome (Valena Allure) jelöletlen jobb vagy bal oldali burkolat, elefántcsont",1838,"Valena Life",2249.712]
["755334","755334-60","MyHome (Valena Allure) jelöletlen jobb vagy bal oldali burkolat, aluminium",2678,"Valena Life",3277.8719999999998]
["755338","755338-60","Valena Allure Programozható termosztát, burkolattal, Fekete",56145,"Valena Allure",68721.48]
["755339","755339-60","Valena Allure Programozható termosztát, burkolattal, Gyöngyház",56145,"Valena Allure",68721.48]
["755340","755340-60","MyHome (Valena Life) redőnyvezérlés STOP jobb vagy bal oldali burkolat, fehér",1152,"Valena Life",1410.0479999999998]
["755341","755341-60","MyHome (Valena Life) redőnyvezérlés STOP jobb vagy bal oldali burkolat, elefántcsont",1152,"Valena Life",1410.0479999999998]
["755342","755342-60","MyHome (Valena Life) redőnyvezérlés STOP jobb vagy bal oldali burkolat, alumínium",2601,"Valena Life",3183.6239999999998]
["755343","755343-60","MyHome (Valena Allure) jelöletlen széles burkolat, fehér",1103,"Valena Life",1350.0719999999999]
["755344","755344-60","MyHome (Valena Allure) jelöletlen széles burkolat, elefántcsont",1103,"Valena Life",1350.0719999999999]
["755360","755360-60","Valena Life hangszóró-csatlakozóaljzat burkolat, 2 kivezetéssel fehér",265,"Valena Life",324.35999999999996]
["755361","755361-60","Valena Life hangszóró-csatlakozóaljzat burkolat, 2 kivezetéssel elefántcsont",265,"Valena Life",324.35999999999996]
["755362","755362-60","Valena Life hangszóró-csatlakozóaljzat burkolat, 2 kivezetéssel alumínium",1651,"Valena Life",2020.8240000000001]
["755363","755363-60","MyHome (Valena Allure) jelöletlen széles burkolat, aluminium",2363,"Valena Life",2892.3119999999999]
["755364","755364-60","MyHOME (Valena Allure) GEN BE/KI széles burkolat, fehér",1334,"Valena Life",1632.816]
["755365","755365-60","Valena Allure Hangszóró aljzat burkolat, Fehér",529,"Valena Allure",647.49599999999998]
["755366","755366-60","Valena Allure Hangszóró aljzat burkolat, Elefántcsont",529,"Valena Allure",647.49599999999998]
["755367","755367-60","Valena Allure Hangszóró aljzat burkolat, Alumínium",2096,"Valena Allure",2565.5039999999999]
["755368","755368-60","MyHOME (Valena Allure) GEN BE/KI széles burkolat, elefántcsont",1334,"Valena Life",1632.816]
["755369","755369-60","MyHOME (Valena Allure) GEN BE/KI széles burkolat, aluminium",2363,"Valena Life",2892.3119999999999]
["755370","755370-60","Valena Life kettős hangszóró-csatlakozóaljzat burkolat, 4 kivezetéssel fehér",265,"Valena Life",324.35999999999996]
["755371","755371-60","Valena Life kettős hangszóró-csatlakozóaljzat burkolat, 4 kivezetéssel elefántcsont",265,"Valena Life",324.35999999999996]
["755372","755372-60","Valena Life kettős hangszóró-csatlakozóaljzat burkolat, 4 kivezetéssel alumínium",698,"Valena Life",854.35199999999998]
["755373","755373-60","MyHOME (Valena Allure) BE/KI jelölés széles burkolat, fehér",1103,"Valena Life",1350.0719999999999]
["755374","755374-60","MyHOME (Valena Allure) BE/KI jelölés széles burkolat, elefántcsont",1103,"Valena Life",1350.0719999999999]
["755375","755375-60","Valena Allure Kettős hangszóróaljzat burkolat, Fehér",529,"Valena Allure",647.49599999999998]
["755376","755376-60","Valena Allure Kettős hangszóróaljzat burkolat, Elefántcsont",529,"Valena Allure",647.49599999999998]
["755377","755377-60","Valena Allure Kettős hangszóróaljzat burkolat, Alumínium",1058,"Valena Allure",1294.992]
["755378","755378-60","MyHOME (Valena Allure) BE/KI jelölés széles burkolat, aluminium",2363,"Valena Life",2892.3119999999999]
["755379","755379-60","MyHome (Valena Allure) világítás széles burkolat, fehér",1103,"Valena Life",1350.0719999999999]
["755383","755383-60","MyHome (Valena Allure) világítás széles burkolat, elefántcsont",1103,"Valena Life",1350.0719999999999]
["755384","755384-60","MyHome (Valena Allure) világítás széles burkolat, aluminium",2363,"Valena Life",2892.3119999999999]
["755385","755385-60","Valena Allure Kulcsos tesztkapcsoló tartalékvilágításhoz, burkolattal, Fehér",18226,"Valena Allure",22308.624]
["755386","755386-60","Valena Allure Kulcsos tesztkapcsoló tartalékvilágításhoz, burkolattal, Elefántcsont",18226,"Valena Allure",22308.624]
["755387","755387-60","Valena Allure Kulcsos tesztkapcsoló tartalékvilágításhoz, burkolattal, Alumínium",18226,"Valena Allure",22308.624]
["755388","755388-60","MyHome (Valena Allure) GEN jelölés széles burkolat, fehér",1103,"Valena Life",1350.0719999999999]
["755389","755389-60","MyHome (Valena Allure) GEN jelölés széles burkolat, elefántcsont",1103,"Valena Life",1350.0719999999999]
["755391","755391-60","MyHome (Valena Allure) GEN jelölés széles burkolat, aluminium",2363,"Valena Life",2892.3119999999999]
["755393","755393-60","MyHOME (Valena Allure) fényerőszabályozás széles burkolat, fehér",1334,"Valena Life",1632.816]
["755394","755394-60","MyHOME (Valena Allure) fényerőszabályozás széles burkolat, elefántcsont",1334,"Valena Life",1632.816]
["755400","755400-60","MyHome (Valena Life) redőnyvezérlés FEL/LE jobb vagy bal oldali burkolat, fehér",1152,"Valena Life",1410.0479999999998]
["755401","755401-60","MyHome (Valena Life) redőnyvezérlés FEL/LE jobb vagy bal oldali burkolat, elefántcsont",1152,"Valena Life",1410.0479999999998]
["755402","755402-60","MyHome (Valena Life) redőnyvezérlés FEL/LE jobb vagy bal oldali burkolat, alumínium",2598,"Valena Life",3179.9519999999998]
["755403","755403-60","MyHOME (Valena Allure) fényerőszabályozás széles burkolat, aluminium",2363,"Valena Life",2892.3119999999999]
["755404","755404-60","MyHome (Valena Allure) redőnyvezérlő széles burkolat, fehér",1334,"Valena Life",1632.816]
["755408","755408-60","Valena Allure RDS tuner kijelzővel, tápegységgel, burkolattal, Fekete",100539,"Valena Allure",123059.736]
["755409","755409-60","Valena Allure RDS tuner kijelzővel, tápegységgel, burkolattal, Gyöngyház",100539,"Valena Allure",123059.736]
["755410","755410-60","Valena Life 1xRJ45/RJ11 csatlakozóaljzat burkolat fehér",265,"Valena Life",324.35999999999996]
["755411","755411-60","Valena Life 1xRJ45/RJ11 csatlakozóaljzat burkolat elefántcsont",265,"Valena Life",324.35999999999996]
["755412","755412-60","Valena Life 1xRJ45/RJ11 csatlakozóaljzat burkolat alumínium",529,"Valena Life",647.49599999999998]
["755413","755413-60","MyHome (Valena Allure) redőnyvezérlő széles burkolat, elefántcsont",1334,"Valena Life",1632.816]
["755414","755414-60","MyHome (Valena Allure) redőnyvezérlő széles burkolat, aluminium",2930,"Valena Life",3586.3199999999997]
["755415","755415-60","Valena Allure RJ11/RJ45 aljzat burkolat, Fehér",529,"Valena Allure",647.49599999999998]
["755416","755416-60","Valena Allure RJ11/RJ45 aljzat burkolat, Elefántcsont",529,"Valena Allure",647.49599999999998]
["755417","755417-60","Valena Allure RJ11/RJ45 aljzat burkolat, Alumínium",1058,"Valena Allure",{"$f":"+D14406*0.72*1.7","v":1294.992}]
["755418","755418-60","Valena Allure RJ11/RJ45 aljzat burkolat, Fekete",1058,"Valena Allure",1294.992]
["755419","755419-60","Valena Allure RJ11/RJ45 aljzat burkolat, Gyöngyház",1058,"Valena Allure",1294.992]
["755420","755420-60","Valena Life 2xRJ45/RJ11 csatlakozóaljzat burkolat fehér",265,"Valena Life",324.35999999999996]
["755421","755421-60","Valena Life 2xRJ45/RJ11 csatlakozóaljzat burkolat elefántcsont",265,"Valena Life",324.35999999999996]
["755422","755422-60","Valena Life 2xRJ45/RJ11 csatlakozóaljzat burkolat alumínium",529,"Valena Life",647.49599999999998]
["755423","755423-60","MyHome (Valena Allure) hangerővezérlés, fényerőszabályzás széles burkolat, fehér",1103,"Valena Life",1350.0719999999999]
["755424","755424-60","MyHome (Valena Allure) hangerővezérlés, fényerőszabályzás széles burkolat, elefántcsont",1103,"Valena Life",1350.0719999999999]
["755425","755425-60","Valena Allure 2xRJ11/RJ45 aljzat burkolat, Fehér",529,"Valena Allure",647.49599999999998]
["755426","755426-60","Valena Allure 2xRJ11/RJ45 aljzat burkolat, Elefántcsont",529,"Valena Allure",647.49599999999998]
["755427","755427-60","Valena Allure 2xRJ11/RJ45 aljzat burkolat, Alumínium",1058,"Valena Allure",1294.992]
["755428","755428-60","Valena Allure 2xRJ11/RJ45 aljzat burkolat, Fekete",1058,"Valena Allure",1294.992]
["755429","755429-60","Valena Allure 2xRJ11/RJ45 aljzat burkolat, Gyöngyház",1058,"Valena Allure",1294.992]
["755430","755430-60","Valena Life Bluetooth modul burkolat fehér",1305,"Valena Life",1597.3199999999997]
["755431","755431-60","Valena Life Bluetooth modul burkolat elefántcsont",1305,"Valena Life",1597.3199999999997]
["755432","755432-60","Valena Life Bluetooth modul burkolat alumínium",2609,"Valena Life",3193.4160000000002]
["755433","755433-60","MyHome (Valena Allure) hangerővezérlés, fényerőszabályzás széles burkolat, aluminium",2930,"Valena Life",3586.3199999999997]
["755434","755434-60","MyHome (Valena Allure) stop jobb vagy bal oldali burkolat, fehér",1334,"Valena Life",1632.816]
["755435","755435-60","Valena Allure Bluetooth modul burkolat, Fehér",2609,"Valena Allure",3193.4160000000002]
["755436","755436-60","Valena Allure Bluetooth modul burkolat, Elefántcsont",2609,"Valena Allure",3193.4160000000002]
["755437","755437-60","Valena Allure Bluetooth modul burkolat, Alumínium",5586,"Valena Allure",6837.2640000000001]
["755438","755438-60","Valena Allure Bluetooth modul burkolat, Fekete",5586,"Valena Allure",6837.2640000000001]
["755439","755439-60","Valena Allure Bluetooth modul burkolat, Gyöngyház",5586,"Valena Allure",6837.2640000000001]
["755440","755440-60","Valena Life helyi sztereó vezérlőegység burkolat fehér",1133,"Valena Life",1386.7919999999999]
["755441","755441-60","Valena Life helyi sztereó vezérlőegység burkolat elefántcsont",1133,"Valena Life",1386.7919999999999]
["755442","755442-60","Valena Life helyi sztereó vezérlőegység burkolat alumínium",2267,"Valena Life",2774.808]
["755443","755443-60","MyHome (Valena Allure) stop jobb vagy bal oldali burkolat, aluminium",2363,"Valena Life",2892.3119999999999]
["755444","755444-60","MyHome (Valena Allure) stop jobb vagy bal oldali burkolat, elefántcsont",1334,"Valena Life",1632.816]
["755445","755445-60","Valena Allure helyi sztereó vezérlőegység burkolat, Fehér",2267,"Valena Allure",2774.808]
["755446","755446-60","Valena Allure helyi sztereó vezérlőegység burkolat, Elefántcsont",2267,"Valena Allure",2774.808]
["755447","755447-60","Valena Allure helyi sztereó vezérlőegység burkolat, Alumínium",4535,"Valena Allure",5550.8399999999992]
["755448","755448-60","Valena Allure helyi sztereó vezérlőegység burkolat, Fekete",5355,"Valena Allure",6554.5199999999995]
["755449","755449-60","Valena Allure helyi sztereó vezérlőegység burkolat, Gyöngyház",5183,"Valena Allure",6343.9919999999993]
["755450","755450-60","Valena Life központi bemeneti egység burkolat fehér",1133,"Valena Life",1386.7919999999999]
["755451","755451-60","Valena Life központi bemeneti egység burkolat elefántcsont",1133,"Valena Life",1386.7919999999999]
["755452","755452-60","Valena Life központi bemeneti egység burkolat alumínium",2267,"Valena Life",2774.808]
["755453","755453-60","MyHome (Valena Allure) redőnyvezérlés jobb vagy bal oldali burkolat, fehér",1523,"Valena Life",1864.1519999999998]
["755454","755454-60","MyHome (Valena Allure) redőnyvezérlés jobb vagy bal oldali burkolat, elefántcsont",1523,"Valena Life",1864.1519999999998]
["755455","755455-60","Valena Allure Központi egység burkolat, Fehér",2267,"Valena Allure",2774.808]
["755456","755456-60","Valena Allure Központi egység burkolat, Elefántcsont",2267,"Valena Allure",2774.808]
["755457","755457-60","Valena Allure Központi egység burkolat, Alumínium",5586,"Valena Allure",6837.2640000000001]
["755458","755458-60","Valena Allure Központi egység burkolat, Fekete",5586,"Valena Allure",6837.2640000000001]
["755459","755459-60","Valena Allure Központi egység burkolat, Gyöngyház",5586,"Valena Allure",6837.2640000000001]
["755460","755460-60","Valena Life kiegészítő kommunikációs egység burkolat fehér",1800,"Valena Life",2203.1999999999998]
["755461","755461-60","Valena Life kiegészítő kommunikációs egység burkolat elefántcsont",1800,"Valena Life",2203.1999999999998]
["755462","755462-60","Valena Life kiegészítő kommunikációs egység burkolat alumínium",3600,"Valena Life",4406.3999999999996]
["755463","755463-60","MyHome (Valena Allure) redőnyvezérlés jobb vagy bal oldali burkolat, aluminium",2930,"Valena Life",3586.3199999999997]
["755464","755464-60","Myhome (Valena Allure) fényerőszabályzás jobb oldali burkolat, fehér",1334,"Valena Life",1632.816]
["755465","755465-60","Valena Allure Kiegészítő komm. egység burkolat, Fehér",3600,"Valena Allure",4406.3999999999996]
["755466","755466-60","Valena Allure Kiegészítő komm. egység burkolat, Elefántcsont",3600,"Valena Allure",4406.3999999999996]
["755467","755467-60","Valena Allure Kiegészítő komm. egység burkolat, Alumínium",7201,"Valena Allure",8814.0239999999994]
["755468","755468-60","Valena Allure Kiegészítő komm. egység burkolat, Fekete",7201,"Valena Allure",8814.0239999999994]
["755469","755469-60","Valena Allure Kiegészítő komm. egység burkolat, Gyöngyház",7201,"Valena Allure",8814.0239999999994]
["755470","755470-60","Valena Life 1xRJ45 csatlakozóaljzat burkolat, címketartóval fehér",426,"Valena Life",521.42399999999998]
["755471","755471-60","Valena Life 1xRJ45 csatlakozóaljzat burkolat, címketartóval elefántcsont",426,"Valena Life",521.42399999999998]
["755472","755472-60","Valena Life 1xRJ45 csatlakozóaljzat burkolat, címketartóval alumínium",720,"Valena Life",881.28]
["755473","755473-60","Myhome (Valena Allure) fényerőszabályzás jobb oldali burkolat, elefántcsont",1334,"Valena Life",1632.816]
["755474","755474-60","Myhome (Valena Allure) fényerőszabályzás jobb oldali burkolat, aluminium",2363,"Valena Life",2892.3119999999999]
["755475","755475-60","Valena Allure RJ11/RJ45 aljzat burkolat címketartóval, Fehér",565,"Valena Allure",691.56]
["755476","755476-60","Valena Allure RJ11/RJ45 aljzat burkolat címketartóval, Elefántcsont",565,"Valena Allure",691.56]
["755477","755477-60","Valena Allure RJ11/RJ45 aljzat burkolat címketartóval, Alumínium",1646,"Valena Allure",2014.7039999999997]
["755478","755478-60","Valena Allure RJ11/RJ45 aljzat burkolat címketartóval, Fekete",1646,"Valena Allure",2014.7039999999997]
["755479","755479-60","Valena Allure RJ11/RJ45 aljzat burkolat címketartóval, Gyöngyház",1646,"Valena Allure",2014.7039999999997]
["755480","755480-60","Valena Life 2xRJ45 csatlakozóaljzat burkolat, címketartóval fehér",426,"Valena Life",521.42399999999998]
["755481","755481-60","Valena Life 2xRJ45 csatlakozóaljzat burkolat, címketartóval elefántcsont",426,"Valena Life",{"$f":"+D14470*0.72*1.7","v":521.42399999999998}]
["755482","755482-60","Valena Life 2xRJ45 csatlakozóaljzat burkolat, címketartóval alumínium",720,"Valena Life",881.28]
["755483","755483-60","Myhome (Valena Allure) fényerőszabályzás bal oldali burkolat, fehér",1334,"Valena Life",1632.816]
["755484","755484-60","Myhome (Valena Allure) fényerőszabályzás bal oldali burkolat, elefántcsont",1334,"Valena Life",1632.816]
["755485","755485-60","Valena Allure 2xRJ11/RJ45 aljzat burkolat címketartóval, Fehér",599,"Valena Allure",733.17599999999993]
["755486","755486-60","Valena Allure 2xRJ11/RJ45 aljzat burkolat címketartóval, Elefántcsont",599,"Valena Allure",733.17599999999993]
["755487","755487-60","Valena Allure 2xRJ11/RJ45 aljzat burkolat címketartóval, Alumínium",1916,"Valena Allure",2345.1839999999997]
["755488","755488-60","Valena Allure 2xRJ11/RJ45 aljzat burkolat címketartóval, Fekete",1916,"Valena Allure",2345.1839999999997]
["755489","755489-60","Valena Allure 2xRJ11/RJ45 aljzat burkolat címketartóval, Gyöngyház",1916,"Valena Allure",2345.1839999999997]
["755493","755493-60","Myhome (Valena Allure) fényerőszabályzás bal oldali burkolat, aluminium",2363,"Valena Life",2892.3119999999999]
["755494","755494-60","Myhome (Valena Allure) világítás jobb oldali burkolat, fehér",1334,"Valena Life",1632.816]
["755495","755495-60","Valena Allure TAE/TDO aljzat burkolat, Fehér",529,"Valena Allure",647.49599999999998]
["755496","755496-60","Valena Allure TAE/TDO aljzat burkolat, Elefántcsont",529,"Valena Allure",647.49599999999998]
["755497","755497-60","Valena Allure TAE/TDO aljzat burkolat, Alumínium",1058,"Valena Allure",1294.992]
["755498","755498-60","Valena Allure TAE/TDO aljzat burkolat, Fekete",1058,"Valena Allure",1294.992]
["755499","755499-60","Valena Allure TAE/TDO aljzat burkolat, Gyöngyház",1058,"Valena Allure",1294.992]
["755500","755500-60","Myhome (Valena Allure) világítás jobb oldali burkolat, elefántcsont",1334,"Valena Life",1632.816]
["755501","755501-60","Valena Allure Egyes keret, Világos nikkel",7429,"Valena Allure",9093.0959999999995]
["755502","755502-60","Valena Allure Kettes keret, Világos nikkel",13245,"Valena Allure",16211.88]
["755503","755503-60","Valena Allure Hármas keret, Világos nikkel",17563,"Valena Allure",21497.111999999997]
["755504","755504-60","Valena Allure Négyes keret, Világos nikkel",44397,"Valena Allure",54341.928]
["755505","755505-60","Valena Allure Ötös keret, Világos nikkel",54878,"Valena Allure",67170.671999999991]
["755511","755511-60","Valena Allure Egyes keret, Sötét nikkel",7429,"Valena Allure",9093.0959999999995]
["755512","755512-60","Valena Allure Kettes keret, Sötét nikkel",13245,"Valena Allure",16211.88]
["755513","755513-60","Valena Allure Hármas keret, Sötét nikkel",17563,"Valena Allure",21497.111999999997]
["755514","755514-60","Valena Allure Négyes keret, Sötét nikkel",44397,"Valena Allure",54341.928]
["755515","755515-60","Valena Allure Ötös keret, Sötét nikkel",54878,"Valena Allure",67170.671999999991]
["755521","755521-60","Valena Allure Egyes keret, Márvány",7786,"Valena Allure",9530.0640000000003]
["755522","755522-60","Valena Allure Kettes keret, Márvány",14016,"Valena Allure",17155.583999999999]
["755523","755523-60","Valena Allure Hármas keret, Márvány",18704,"Valena Allure",22893.695999999996]
["755524","755524-60","Myhome (Valena Allure) világítás jobb oldali burkolat, aluminium",2363,"Valena Life",2892.3119999999999]
["755525","755525-60","MyHome (Valena Life) világítás bal oldali burkolat, fehér",1152,"Valena Life",1410.0479999999998]
["755526","755526-60","MyHome (Valena Life) világítás bal oldali burkolat, elefántcsont",1152,"Valena Life",1410.0479999999998]
["755527","755527-60","MyHome (Valena Life) világítás bal oldali burkolat, alumínium",2669,"Valena Life",3266.8559999999998]
["755528","755528-60","Myhome (Valena Allure) világítás bal oldali burkolat, fehér",1733,"Valena Life",2121.192]
["755529","755529-60","Myhome (Valena Allure) világítás bal oldali burkolat, elefántcsont",1733,"Valena Life",2121.192]
["755530","755530-60","Myhome (Valena Allure) világítás bal oldali burkolat, aluminium",2363,"Valena Life",2892.3119999999999]
["755531","755531-60","Valena Allure Egyes keret, Feketeüveg",7786,"Valena Allure",9530.0640000000003]
["755532","755532-60","Valena Allure Kettes keret, Feketeüveg",14016,"Valena Allure",17155.583999999999]
["755533","755533-60","Valena Allure Hármas keret, Feketeüveg",18704,"Valena Allure",22893.695999999996]
["755534","755534-60","Valena Allure Négyes keret, Feketeüveg",29299,"Valena Allure",35861.975999999995]
["755535","755535-60","Valena Allure Ötös keret, Feketeüveg",40816,"Valena Allure",49958.784]
["755536","755536-60","MyHOME (Valena Allure) GEN BE/KI jobb oldali burkolat, fehér",1334,"Valena Life",1632.816]
["755537","755537-60","MyHOME (Valena Allure) GEN BE/KI jobb oldali burkolat, elefántcsont",1334,"Valena Life",1632.816]
["755538","755538-60","MyHOME (Valena Allure) GEN BE/KI jobb oldali burkolat, aluminium",2363,"Valena Life",2892.3119999999999]
["755539","755539-60","MyHOME (Valena Allure) GEN BE/KI bal oldali burkolat, fehér",1334,"Valena Life",1632.816]
["755540","755540-60","MyHOME (Valena Allure) GEN BE/KI bal oldali burkolat, elefántcsont",1334,"Valena Life",1632.816]
["755541","755541-60","Valena Allure Egyes keret, Fehérüveg",7786,"Valena Allure",9530.0640000000003]
["755542","755542-60","Valena Allure Kettes keret, Fehérüveg",14016,"Valena Allure",17155.583999999999]
["755543","755543-60","Valena Allure Hármas keret, Fehérüveg",18704,"Valena Allure",22893.695999999996]
["755544","755544-60","Valena Allure Négyes keret, Fehérüveg",29299,"Valena Allure",35861.975999999995]
["755545","755545-60","Valena Allure Ötös keret, Fehérüveg",40816,"Valena Allure",49958.784]
["755546","755546-60","MyHOME (Valena Allure) GEN BE/KI bal oldali burkolat, aluminium",2363,"Valena Life",2892.3119999999999]
["755547","755547-60","MyHOME (Valena Allure) BE/KI jelölés jobb oldali burkolat, fehér",1334,"Valena Life",1632.816]
["755548","755548-60","MyHOME (Valena Allure) BE/KI jelölés jobb oldali burkolat, elefántcsont",1334,"Valena Life",1632.816]
["755549","755549-60","MyHOME (Valena Allure) BE/KI jelölés jobb oldali burkolat, alumínium",2363,"Valena Life",2892.3119999999999]
["755551","755551-60","Valena Allure Egyes kiemelődoboz, Fehér",1175,"Valena Allure",1438.2]
["755552","755552-60","Valena Allure Kettős kiemelődoboz, Fehér",2107,"Valena Allure",2578.9679999999998]
["755555","755555-60","MyHome (Valena Life) általános BE/KI jelölés jobb oldali burkolat, fehér",1152,"Valena Life",1410.0479999999998]
["755556","755556-60","MyHome (Valena Life) általános BE/KI jelölés jobb oldali burkolat, elefántcsont",1152,"Valena Life",1410.0479999999998]
["755557","755557-60","MyHome (Valena Life) általános BE/KI jelölés jobb oldali burkolat, alumínium",2669,"Valena Life",3266.8559999999998]
["755558","755558-60","MyHOME (Valena Allure) BE/KI jelölés bal oldali burkolat, fehér",1334,"Valena Life",1632.816]
["755559","755559-60","MyHOME (Valena Allure) BE/KI jelölés bal oldali burkolat, elefántcsont",1334,"Valena Life",1632.816]
["755560","755560-60","MyHOME (Valena Allure) BE/KI jelölés bal oldali burkolat, Alumínium",2669,"Valena Allure",3266.8559999999998]
["755561","755561-60","Valena Allure Egyes kiemelődoboz, Elefántcsont",1152,"Valena Allure",{"$f":"+D14534*0.72*1.7","v":1410.0479999999998}]
["755562","755562-60","Valena Allure Kettős kiemelődoboz, Elefántcsont",1325,"Valena Allure",1621.8]
["755565","755565-60","MyHome (Valena Life) általános BE/KI jelölés bal oldali burkolat, fehér",1152,"Valena Life",1410.0479999999998]
["755566","755566-60","MyHome (Valena Life) általános BE/KI jelölés bal oldali burkolat, elefántcsont",1152,"Valena Life",1410.0479999999998]
["755567","755567-60","MyHome (Valena Life) általános BE/KI jelölés bal oldali burkolat, alumínium",2669,"Valena Life",3266.8559999999998]
["755568","755568-60","MyHOME (Valena Allure) hangerővezérlés, fényerőszabályzás jobb oldali burkolat, fehér",1334,"Valena Life",1632.816]
["755569","755569-60","MyHOME (Valena Allure) hangerővezérlés, fényerőszabályzás jobb oldali burkolat, elefántcsont",1334,"Valena Life",1632.816]
["755570","755570-60","MyHOME (Valena Allure) hangerővezérlés, fényerőszabályzás jobb oldali burkolat, aluminium",2363,"Valena Life",2892.3119999999999]
["755571","755571-60","Valena Allure Egyes kiemelődoboz, Alumínium",2765,"Valena Allure",3384.3599999999997]
["755572","755572-60","Valena Allure Kettős kiemelődoboz, Alumínium",4145,"Valena Allure",5073.4800000000005]
["755573","755573-60","MyHOME (Valena Allure) hangerővezérlés, fényerőszabályzás bal oldali burkolat, fehér",1334,"Valena Life",1632.816]
["755574","755574-60","MyHOME (Valena Allure) hangerővezérlés, fényerőszabályzás bal oldali burkolat, elefántcsont",1334,"Valena Life",1632.816]
["755575","755575-60","MyHome (Valena Life) BE/KI jelölés jobb oldali burkolat, fehér",1152,"Valena Life",1410.0479999999998]
["755576","755576-60","MyHome (Valena Life) BE/KI jelölés jobb oldali burkolat, elefántcsont",1152,"Valena Life",1410.0479999999998]
["755577","755577-60","MyHome (Valena Life) BE/KI jelölés jobb oldali burkolat, alumínium",2669,"Valena Life",3266.8559999999998]
["755578","755578-60","MyHOME (Valena Allure) hangerővezérlés, fényerőszabályzás bal oldali burkolat, aluminium",2363,"Valena Life",2892.3119999999999]
["755580","755580-60","MyHome (Valena Life) fényerőszabályzás FEL/LE, jobb oldali burkolat, fehér",1152,"Valena Life",1410.0479999999998]
["755581","755581-60","MyHome (Valena Life) fényerőszabályzás FEL/LE, jobb oldali burkolat, elefántcsont",1152,"Valena Life",1410.0479999999998]
["755582","755582-60","MyHome (Valena Life) fényerőszabályzás FEL/LE, jobb oldali burkolat, alumínium",2669,"Valena Life",3266.8559999999998]
["755585","755585-60","MyHome (Valena Life) BE/KI jelölés bal oldali burkolat, fehér",1152,"Valena Life",1410.0479999999998]
["755586","755586-60","MyHome (Valena Life) BE/KI jelölés bal oldali burkolat, elefántcsont",1208,"Valena Life",1478.5919999999999]
["755587","755587-60","MyHome (Valena Life) BE/KI jelölés bal oldali burkolat, alumínium",2669,"Valena Life",3266.8559999999998]
["755590","755590-60","MyHome (Valena Life) fényerőszabályzás FEL/LE, bal oldali burkolat, fehér",1152,"Valena Life",1410.0479999999998]
["755591","755591-60","MyHome (Valena Life) fényerőszabályzás FEL/LE, bal oldali burkolat, elefántcsont",1152,"Valena Life",1410.0479999999998]
["755592","755592-60","MyHome (Valena Life) fényerőszabályzás FEL/LE, bal oldali burkolat, alumínium",2669,"Valena Life",3266.8559999999998]
["755595","755595-60","MyHome (Valena Life) hangvezérlés jobb oldali burkolat, fehér",1152,"Valena Life",1410.0479999999998]
["755596","755596-60","MyHome (Valena Life) hangvezérlés jobb oldali burkolat, elefántcsont",1152,"Valena Life",1410.0479999999998]
["755597","755597-60","MyHome (Valena Life) hangvezérlés jobb oldali burkolat, alumínium",2669,"Valena Life",3266.8559999999998]
["764500","764500","Niloé egypólusú kapcsoló, fehér",473,"Niloé süllyesztett szerelvények",578.952]
["764501","764501","Niloé váltókapcsoló, fehér",585,"Niloé süllyesztett szerelvények",716.04]
["764502","764502","Niloé kettős váltókapcsoló, fehér",1886,"Niloé süllyesztett szerelvények",2308.4639999999995]
["764504","764504","Niloé keresztkapcsoló, fehér",1328,"Niloé süllyesztett szerelvények",1625.472]
["764506","764506","Niloé csillárkapcsoló, fehér",658,"Niloé süllyesztett szerelvények",805.39199999999994]
["764507","764507","Niloé egypólusú nyomó 6A, NO-NC, fehér",960,"Niloé süllyesztett szerelvények",1175.04]
["764508","764508","Niloé kettős váltóérintkezős nyomó, fehér",2379,"Niloé süllyesztett szerelvények",2911.8959999999997]
["764509","764509","Niloé váltókapcsoló 10 AX + nyomó 6 A - 250 V±, fehér",1296,"Niloé süllyesztett szerelvények",1586.3039999999999]
["764511","764511","Niloé redőnykapcsoló 6 AX, fehér",3036,"Niloé süllyesztett szerelvények",3716.0639999999999]
["764512","764512","Niloé redőnynyomó, fehér",2491,"Niloé süllyesztett szerelvények",3048.9839999999999]
["764517","764517","Niloé kétpólusú kapcsoló, fehér",926,"Niloé süllyesztett szerelvények",1133.424]
["764521","764521","Niloé univerzális LED 230V, mechanizmusok jelzőfényessé tételéhez",498,"Niloé süllyesztett szerelvények",609.55200000000002]
["764522","764522","Niloé egypólusú nyomó fényjelzős, fehér",1166,"Niloé süllyesztett szerelvények",1427.184]
["764523","764523","Niloé jelzőfényes LED 12-24V 1,5mA",672,"Niloé süllyesztett szerelvények",822.52799999999991]
["764524","764524-20","Niloé váltókapcsoló 10 AX IP44, fehér",1598,"Niloé süllyesztett szerelvények",1955.9519999999998]
["764525","764525-20","Niloé nyomó NO-NC 6 A IP44, fehér",1438,"Niloé süllyesztett szerelvények",1760.1119999999999]
["764529","764529","Niloé 2P+F csatlakozóaljzat gyermekvédelemmel (csavaros), fehér",897,"Niloé süllyesztett szerelvények",1097.9280000000001]
["764530","764530","Niloé 2P+F / USB kombinált csatlakozóaljzat, fehér",7980,"Niloé süllyesztett szerelvények",9767.5199999999986]
["764532","764532","Niloé 2P+F aljzat csapófedeles gyermekvédelemmel, fehér",1216,"Niloé süllyesztett szerelvények",1488.384]
["764534","764534","Niloé 2×2P+F csatlakozóaljzat gyermekvédelem nélkül (csavaros), fehér",941,"Niloé süllyesztett szerelvények",1151.7839999999999]
["764539","764539","Niloé 2P+F csatlakozóaljzat gyermekvédelem nélkül (csavaros), fehér",453,"Niloé süllyesztett szerelvények",554.47199999999998]
["764544","764544","Niloé 2×2P+F csatlakozóaljzat gyermekvédelemmel (csavaros), fehér",1312,"Niloé süllyesztett szerelvények",1605.8879999999999]
["764545","764545","Niloé vakfedél, fehér",451,"Niloé süllyesztett szerelvények",552.02399999999989]
["764546","764546","Niloé IP20-as kábelkivezető, fehér",913,"Niloé süllyesztett szerelvények",1117.5119999999999]
["764547","764547-20","Niloé 2P+F aljzat IP44 gyermekvédelemmel, fehér",1378,"Niloé süllyesztett szerelvények",1686.6719999999998]
["764549","764549","Niloé TV aljzat, \"F-F\", végzáró (1 dB), fehér",1177,"Niloé süllyesztett szerelvények",1440.6479999999999]
["764550","764550","Niloé TV aljzat, \"F\" típus, végzáró (1 dB), fehér",1177,"Niloé süllyesztett szerelvények",1440.6479999999999]
["764551","764551","Niloé TV csillagpontos aljzat, 9,5 (apa), végzáró (1 dB), fehér",1177,"Niloé süllyesztett szerelvények",1440.6479999999999]
["764552","764552","Niloé TV aljzat, átmenő (14 dB), fehér",919,"Niloé süllyesztett szerelvények",1124.856]
["764555","764555","Niloé TV aljzat, végzáró (10 dB), fehér",919,"Niloé süllyesztett szerelvények",1124.856]
["764557","764557","Niloé TV-SAT aljzat, átmenő (14 dB), fehér",4491,"Niloé süllyesztett szerelvények",5496.9839999999995]
["764558","764558","Niloé TV-SAT aljzat, végzáró (10 dB), fehér",3682,"Niloé süllyesztett szerelvények",4506.768]
["764559","764559","Niloé TV-SAT csillagpontos aljzat, végzáró (1 dB), fehér",3383,"Niloé süllyesztett szerelvények",4140.7919999999995]
["764563","764563","Niloé TV-RD-SAT aljzat végzáró (1,5 dB), fehér",4249,"Niloé süllyesztett szerelvények",5200.7759999999998]
["764564","764564","Niloé TV-RD-SAT aljzat átmenő (14dB), fehér",4249,"Niloé süllyesztett szerelvények",5200.7759999999998]
["764565","764565","Niloé TV-RD-SAT aljzat végzáró (10dB), fehér",4249,"Niloé süllyesztett szerelvények",5200.7759999999998]
["764566","764566","Niloé TV-RD-SAT-SAT csillagpontos aljzat, végzáró (1,5 dB), fehér",4890,"Niloé süllyesztett szerelvények",{"$f":"+D14598*0.72*1.7","v":5985.36}]
["764567","764567","Niloé TV-RD és TV-RD-SAT burkolat, fehér",756,"Niloé süllyesztett szerelvények",925.34399999999982]
["764569","764569","Niloé 1xRJ11 csatlakozóaljzat, fehér",1510,"Niloé süllyesztett szerelvények",1848.24]
["764570","764570","Niloé RJ11 + RJ45 Cat.5 UTP csatlakozóaljzat, fehér",2157,"Niloé süllyesztett szerelvények",2640.1679999999997]
["764571","764571","Niloé RJ45 Cat.5 UTP csatlakozóaljzat, fehér",1372,"Niloé süllyesztett szerelvények",1679.3279999999997]
["764572","764572","Niloé RJ45 Cat.6 UTP + 1xRJ11 csatlakozóaljzat, fehér",2863,"Niloé süllyesztett szerelvények",3504.3119999999999]
["764573","764573","Niloé RJ45 Cat.6 UTP csatlakozóaljzat, fehér",2685,"Niloé süllyesztett szerelvények",3286.4399999999996]
["764574","764574","Niloé 2xRJ45 Cat.6 UTP csatlakozóaljzat, fehér",4436,"Niloé süllyesztett szerelvények",5429.6639999999998]
["764575","764575","Niloé RJ45 Cat.6 STP körmös aljzat, fehér",2685,"Niloé süllyesztett szerelvények",3286.4399999999996]
["764576","764576","Niloé 2xRJ45 Cat.6 STP körmös aljzat, fehér",4436,"Niloé süllyesztett szerelvények",5429.6639999999998]
["764577","764577","Niloé RJ45 Cat.6 FTP körmös aljzat, fehér",2685,"Niloé süllyesztett szerelvények",3286.4399999999996]
["764578","764578","Niloé 2xRJ45 Cat.6 FTP körmös aljzat, fehér",4436,"Niloé süllyesztett szerelvények",5429.6639999999998]
["764581","764581","Niloé kettős hangszóró-csatlakozóaljzat, fehér",3475,"Niloé süllyesztett szerelvények",4253.3999999999996]
["764582","764582","Niloé mozgásérzékelős kapcsoló 0 - 400 W (izzó, halogén), 180°, 3-vezetékes, fehér",9492,"Niloé süllyesztett szerelvények",11618.207999999999]
["764583","764583","Niloé mozgásérzékelős kapcsoló 3 - 250 W (izzó, halogén), 180°, 2-vezetékes, fehér",10935,"Niloé süllyesztett szerelvények",13384.439999999999]
["764587","764587","Niloé szobatermosztát 8A, fehér",28497,"Niloé süllyesztett szerelvények",34880.328000000001]
["764588","764588","Niloé forgatógombos fényerőszabályzó 5 - 300 W (izzó, halogén), 2-vezetékes, fehér",12768,"Niloé süllyesztett szerelvények",15628.031999999997]
["764594","764594","Niloé kettős USB töltőaljzat, fehér",6707,"Niloé süllyesztett szerelvények",8209.3680000000004]
["764596","764596","Niloé micro USB dokkoló, USB töltőaljzattal, fehér",9722,"Niloé süllyesztett szerelvények",11899.727999999999]
["764600","764600","Niloé egypólusú kapcsoló, bézs",473,"Niloé süllyesztett szerelvények",578.952]
["764601","764601","Niloé váltókapcsoló, bézs",585,"Niloé süllyesztett szerelvények",716.04]
["764602","764602","Niloé kettős váltókapcsoló, bézs",1886,"Niloé süllyesztett szerelvények",2308.4639999999995]
["764604","764604","Niloé keresztkapcsoló, bézs",1328,"Niloé süllyesztett szerelvények",1625.472]
["764606","764606","Niloé csillárkapcsoló, bézs",658,"Niloé süllyesztett szerelvények",805.39199999999994]
["764607","764607","Niloé egypólusú nyomó 6A, NO-NC, bézs",960,"Niloé süllyesztett szerelvények",1175.04]
["764608","764608","Niloé kettős váltóérintkezős nyomó, bézs",2379,"Niloé süllyesztett szerelvények",2911.8959999999997]
["764609","764609","Niloé váltókapcsoló 10 AX + nyomó 6 A - 250 V±, bézs",1296,"Niloé süllyesztett szerelvények",1586.3039999999999]
["764611","764611","Niloé redőnykapcsoló 6 AX, bézs",3036,"Niloé süllyesztett szerelvények",3716.0639999999999]
["764612","764612","Niloé redőnynyomó, bézs",2491,"Niloé süllyesztett szerelvények",3048.9839999999999]
["764617","764617","Niloé kétpólusú kapcsoló, bézs",926,"Niloé süllyesztett szerelvények",1133.424]
["764622","764622","Niloé egypólusú nyomó fényjelzős, bézs",1166,"Niloé süllyesztett szerelvények",1427.184]
["764624","764624-20","Niloé váltókapcsoló 10 AX IP44, bézs",1598,"Niloé süllyesztett szerelvények",1955.9519999999998]
["764625","764625-20","Niloé nyomó NO-NC 6 A IP44, bézs",1438,"Niloé süllyesztett szerelvények",1760.1119999999999]
["764629","764629","Niloé 2P+F csatlakozóaljzat gyermekvédelemmel (csavaros), bézs",897,"Niloé süllyesztett szerelvények",1097.9280000000001]
["764630","764630","Niloé 2P+F / USB kombinált csatlakozóaljzat, bézs",7980,"Niloé süllyesztett szerelvények",9767.5199999999986]
["764632","764632","Niloé 2P+F aljzat csapófedeles gyermekvédelemmel, bézs",1216,"Niloé süllyesztett szerelvények",1488.384]
["764634","764634","Niloé 2×2P+F csatlakozóaljzat gyermekvédelem nélkül (csavaros), bézs",941,"Niloé süllyesztett szerelvények",1151.7839999999999]
["764639","764639","Niloé 2P+F csatlakozóaljzat gyermekvédelem nélkül (csavaros), bézs",453,"Niloé süllyesztett szerelvények",554.47199999999998]
["764644","764644","Niloé 2×2P+F csatlakozóaljzat gyermekvédelemmel (csavaros), bézs",1312,"Niloé süllyesztett szerelvények",1605.8879999999999]
["764645","764645","Niloé vakfedél, bézs",451,"Niloé süllyesztett szerelvények",552.02399999999989]
["764646","764646","Niloé IP20-as kábelkivezető, bézs",913,"Niloé süllyesztett szerelvények",1117.5119999999999]
["764647","764647-20","Niloé 2P+F aljzat IP44 gyermekvédelemmel, bézs",1378,"Niloé süllyesztett szerelvények",1686.6719999999998]
["764649","764649","Niloé TV aljzat, \"F-F\", végzáró (1 dB), bézs",1177,"Niloé süllyesztett szerelvények",1440.6479999999999]
["764650","764650","Niloé TV aljzat, \"F\" típus, végzáró (1 dB), bézs",1177,"Niloé süllyesztett szerelvények",1440.6479999999999]
["764651","764651","Niloé TV csillagpontos aljzat, 9,5 (apa), végzáró (1 dB), bézs",1177,"Niloé süllyesztett szerelvények",1440.6479999999999]
["764652","764652","Niloé TV aljzat, átmenő (14 dB), bézs",1395,"Niloé süllyesztett szerelvények",1707.48]
["764655","764655","Niloé TV aljzat, végzáró (10 dB), bézs",1160,"Niloé süllyesztett szerelvények",1419.84]
["764657","764657","Niloé TV-SAT aljzat, átmenő (14 dB), bézs",4491,"Niloé süllyesztett szerelvények",5496.9839999999995]
["764658","764658","Niloé TV-SAT aljzat, végzáró (10 dB), bézs",3682,"Niloé süllyesztett szerelvények",4506.768]
["764659","764659","Niloé TV-SAT csillagpontos aljzat, végzáró (1 dB), bézs",3383,"Niloé süllyesztett szerelvények",4140.7919999999995]
["764663","764663","Niloé TV-RD-SAT aljzat végzáró (1,5 dB), bézs",4249,"Niloé süllyesztett szerelvények",5200.7759999999998]
["764664","764664","Niloé TV-RD-SAT aljzat átmenő (14dB), bézs",4249,"Niloé süllyesztett szerelvények",5200.7759999999998]
["764665","764665","Niloé TV-RD-SAT aljzat végzáró (10dB), bézs",4249,"Niloé süllyesztett szerelvények",5200.7759999999998]
["764666","764666","Niloé TV-RD-SAT-SAT csillagpontos aljzat, végzáró (1,5 dB), bézs",4890,"Niloé süllyesztett szerelvények",5985.36]
["764667","764667","Niloé TV-RD és TV-RD-SAT burkolat, bézs",756,"Niloé süllyesztett szerelvények",925.34399999999982]
["764669","764669","Niloé 1xRJ11 csatlakozóaljzat, bézs",1510,"Niloé süllyesztett szerelvények",1848.24]
["764670","764670","Niloé RJ11 + RJ45 Cat.5 UTP csatlakozóaljzat, bézs",2157,"Niloé süllyesztett szerelvények",2640.1679999999997]
["764671","764671","Niloé RJ45 Cat.5 UTP csatlakozóaljzat, bézs",1372,"Niloé süllyesztett szerelvények",1679.3279999999997]
["764673","764673","Niloé RJ45 Cat.6 UTP csatlakozóaljzat, bézs",2685,"Niloé süllyesztett szerelvények",3286.4399999999996]
["764674","764674","Niloé 2xRJ45 Cat.6 UTP csatlakozóaljzat, bézs",4436,"Niloé süllyesztett szerelvények",5429.6639999999998]
["764681","764681","Niloé kettős hangszóró-csatlakozóaljzat, bézs",3475,"Niloé süllyesztett szerelvények",4253.3999999999996]
["764682","764682","Niloé mozgásérzékelős kapcsoló 0 - 400 W (izzó, halogén), 180°, 3-vezetékes, bézs",9492,"Niloé süllyesztett szerelvények",11618.207999999999]
["764683","764683","Niloé mozgásérzékelős kapcsoló 3 - 250 W (izzó, halogén), 180°, 2-vezetékes, bézs",11715,"Niloé süllyesztett szerelvények",14339.159999999998]
["764687","764687","Niloé szobatermosztát 8A, bézs",28497,"Niloé süllyesztett szerelvények",34880.328000000001]
["764688","764688","Niloé forgatógombos fényerőszabályzó 5 - 300 W (izzó, halogén), 2-vezetékes, bézs",12768,"Niloé süllyesztett szerelvények",{"$f":"+D14662*0.72*1.7","v":15628.031999999997}]
["764694","764694","Niloé kettős USB töltőaljzat, bézs",6707,"Niloé süllyesztett szerelvények",8209.3680000000004]
["764696","764696","Niloé micro USB dokkoló, USB töltőaljzattal, bézs",9722,"Niloé süllyesztett szerelvények",11899.727999999999]
["770020","770020","Valena keret egyes, barokk",1623,"Valena süllyesztett szerelvények",1986.5519999999999]
["770060","770060","Valena forgatógombos fényerőszabályzó 100-1000W izzó- és halogénlámpához, fehér",34338,"Valena süllyesztett szerelvények",42029.712]
["770061","770061","Valena forgatógombos fényerőszabályzó 40-400W izzó- és halogénlámpához, fehér",12624,"Valena süllyesztett szerelvények",15451.775999999998]
["770062","770062","Valena nyomógombos fényerőszabályzó 40-400W izzó- és halogénlámpához, fehér",12624,"Valena süllyesztett szerelvények",15451.775999999998]
["770072","770072","Valena RJ45 informatikai csatlakozóaljzat Cat.6A STP, fehér",6551,"Legrand RJ45 csatlakozóaljzatok",8018.424]
["770073","770073","Valena fehér 2xRJ45 10G aljzat, fehér",7978,"Legrand RJ45 csatlakozóaljzatok",9765.0720000000001]
["770074","770074","Valena fényerőszabályzó 600W izzólámpához fehér",19052,"Valena süllyesztett szerelvények",23319.647999999997]
["770080","770080","Valena RJ11+RJ45 Cat5e UTP kombinált aljzat fehér",5928,"Legrand RJ45 csatlakozóaljzatok",7255.8719999999994]
["770082","770082","Valena HD 15 + 3.5 mm Jack aljzat, fehér",14443,"Legrand A/V aljzatok",17678.231999999996]
["770083","770083","Valena HD15 csatlakozó, fehér",12488,"Legrand A/V aljzatok",15285.311999999998]
["770084","770084","Valena hármas RCA csatlakozóaljzat, fehér",12488,"Legrand A/V aljzatok",15285.311999999998]
["770085","770085","Valena HDMI csatlakozó, fehér",12488,"Legrand A/V aljzatok",15285.311999999998]
["770089","770089","Valena mozgásérzékelős kapcsoló 1000W, fehér",0,"Legrand mozgásérzékelők",0]
["770091","770091","Valena szobatermosztát padlófűtéshez, fehér",41969,"Valena süllyesztett szerelvények",51370.055999999997]
["770092","770092","Valena IP44 kétpólusú kapcsoló, fehér",2881,"Valena süllyesztett szerelvények",3526.3439999999996]
["770097","770097","Valena IP44 keresztkapcsoló, fehér",2881,"Valena süllyesztett szerelvények",3526.3439999999996]
["770098","770098","Valena IP44 kettős váltókapcsoló, fehér",3550,"Valena süllyesztett szerelvények",4345.2]
["770099","770099","Valena IP44 egypólusú nyomó csengőjeles, fehér",2787,"Valena süllyesztett szerelvények",3411.2879999999996]
["770100","770100-20","Valena 2x2P+F csatlakozóaljzat alumínium",3002,"Valena süllyesztett szerelvények",3674.4479999999999]
["770101","770101","Valena egypólusú kapcsoló alumínium",1933,"Valena süllyesztett szerelvények",2365.9919999999997]
["770102","770102","Valena kétpólusú kapcsoló alumínium",2319,"Valena süllyesztett szerelvények",2838.4559999999997]
["770103","770103-20","Valena hárompólusú kapcsoló alumínium",4373,"Valena süllyesztett szerelvények",5352.5519999999997]
["770104","770104","Valena redőnykapcsoló alumínium",3475,"Valena süllyesztett szerelvények",4253.3999999999996]
["770105","770105","Valena csillárkapcsoló alumínium",2445,"Valena süllyesztett szerelvények",2992.68]
["770106","770106","Valena váltókapcsoló alumínium",2126,"Valena süllyesztett szerelvények",2602.2240000000002]
["770107","770107","Valena keresztkapcsoló alumínium",3093,"Valena süllyesztett szerelvények",3785.8319999999999]
["770108","770108","Valena kettős váltókapcsoló alumínium",3600,"Valena süllyesztett szerelvények",4406.3999999999996]
["770110","770110","Valena egypólusú kapcsoló jelzőfénnyel alumínium",2488,"Valena süllyesztett szerelvények",3045.3119999999999]
["770111","770111","Valena egypólusú nyomó alumínium",2126,"Valena süllyesztett szerelvények",2602.2240000000002]
["770112","770112","Valena egypólusú nyomó lj alumínium",2223,"Valena süllyesztett szerelvények",2720.9519999999998]
["770113","770113","Valena egypólusú nyomó lj jelzőfénnyel alumínium",2787,"Valena süllyesztett szerelvények",3411.2879999999996]
["770114","770114","Valena redőnynyomó alumínium",3385,"Valena süllyesztett szerelvények",4143.24]
["770115","770115","Valena egypólusú nyomó csengőjellel jelzőfénnyel alumínium",2771,"Valena süllyesztett szerelvények",3391.7039999999997]
["770119","770119","Valena húzózsinóros váltóérintkezős nyomó, alumínium",4908,"Valena süllyesztett szerelvények",6007.3919999999998]
["770120","770120","Valena 2P+F csatlakozóaljzat alumínium",1726,"Valena süllyesztett szerelvények",2112.6239999999998]
["770121","770121","Valena 2P+F csatlakozóaljzat gyermekvédelemmel alumínium",1916,"Valena süllyesztett szerelvények",2345.1839999999997]
["770122","770122","Valena 2P+F csatlakozóaljzat csapófedéllel alumínium",2256,"Valena süllyesztett szerelvények",2761.3439999999996]
["770123","770123","Valena 2P+F csatlakozóaljzat monoblokk alumínium",1935,"Valena süllyesztett szerelvények",2368.44]
["770124","770124","Valena hangszórócsatlakozó alumínium",7221,"Valena süllyesztett szerelvények",8838.503999999999]
["770125","770125","Valena váltókapcsoló ef alumínium",2785,"Valena süllyesztett szerelvények",3408.8399999999997]
["770126","770126","Valena váltókapcsoló jelzőfénnyel alumínium",2785,"Valena süllyesztett szerelvények",3408.8399999999997]
["770127","770127-20","Valena 2x2P+F csatlakozóaljzat gyermekvédelemmel alumínium",3199,"Valena süllyesztett szerelvények",3915.5759999999996]
["770128","770128","Valena csillárkapcsoló jelzőfénnyel alumínium",3967,"Valena süllyesztett szerelvények",4855.6079999999993]
["770129","770129","Valena TV aljzat végz 1,5dB alumínium",2799,"Valena süllyesztett szerelvények",3425.9759999999997]
["770130","770130","Valena TV aljzat végz 10dB alumínium",2799,"Valena süllyesztett szerelvények",3425.9759999999997]
["770131","770131","Valena TV aljzat átm alumínium",3250,"Valena süllyesztett szerelvények",3978]
["770132","770132","Valena TV-RD aljzat végz 1,5dB alumínium",3927,"Valena süllyesztett szerelvények",4806.6480000000001]
["770133","770133","Valena TV-RD aljzat végz 10dB alumínium",3927,"Valena süllyesztett szerelvények",4806.6480000000001]
["770134","770134","Valena TV-RD aljzat átm alumínium",4394,"Valena süllyesztett szerelvények",5378.2559999999994]
["770135","770135","Valena TV-RD-SAT aljzat végz 1,5dB alumínium",8661,"Valena süllyesztett szerelvények",10601.064]
["770136","770136","Valena TV-RD-SAT aljzat végzáró 10 dB, alumínium",8661,"Valena süllyesztett szerelvények",10601.064]
["770137","770137","Valena TV-RD-SAT aljzat átmenő 14 dB, alumínium",8661,"Valena süllyesztett szerelvények",10601.064]
["770138","770138","Valena telefoncsatlakozó 1xRJ11 alumínium",4469,"Valena süllyesztett szerelvények",5470.0559999999996]
["770139","770139","Valena telefoncsatlakozó 2xRJ11 alumínium",5305,"Valena süllyesztett szerelvények",6493.32]
["770141","770141","Valena 1xRJ45 ISDN aljzat alumínium",4928,"Legrand RJ45 csatlakozóaljzatok",6031.8719999999994]
["770142","770142","Valena TV-RD burkolat alumínium",881,"Valena süllyesztett szerelvények",1078.3439999999998]
["770145","770145","Valena csillárkapcsoló egy ellenőrzőfénnyel, alumínium",3967,"Valena süllyesztett szerelvények",4855.6079999999993]
["770146","770146","Valena vakfedél alumínium",1381,"Valena süllyesztett szerelvények",1690.3439999999998]
["770147","770147","Valena kábelkivezető alumínium",2968,"Valena süllyesztett szerelvények",3632.8319999999999]
["770148","770148","Valena keresztkapcsoló jelzőfénnyel alumínium",3721,"Valena süllyesztett szerelvények",4554.5039999999999]
["770149","770149","Valena kétpólusú kapcsoló ellenőrzőfénnyel alumínium",3470,"Valena süllyesztett szerelvények",4247.28]
["770150","770150","Valena IP44 egyes keret alumínium",1549,"Valena süllyesztett szerelvények",{"$f":"+D14726*0.72*1.7","v":1895.9759999999999}]
["770151","770151","Valena egyes keret, alumínium",901,"Valena süllyesztett szerelvények",1102.8240000000001]
["770152","770152","Valena kettős keret vízszintes, alumínium",1702,"Valena süllyesztett szerelvények",2083.248]
["770153","770153","Valena hármas keret vízszintes, alumínium",2295,"Valena süllyesztett szerelvények",2809.0799999999995]
["770154","770154","Valena négyes keret vízszintes, alumínium",3835,"Valena süllyesztett szerelvények",4694.04]
["770155","770155","Valena ötös keret vízszintes, alumínium",4790,"Valena süllyesztett szerelvények",5862.9599999999991]
["770156","770156","Valena kettős keret függőleges, alumínium",0,"Valena süllyesztett szerelvények",0]
["770180","770180","Valena univerzális burkolat alumínium",644,"Valena süllyesztett szerelvények",788.25599999999997]
["770194","770194-20","Valena 2P+F csatlakozóaljzat kiemelővel alumínium",2148,"Valena süllyesztett szerelvények",2629.152]
["770203","770203","Valena váltókapcsoló jelzőfénnyel 16A, alumínium",3655,"Valena süllyesztett szerelvények",4473.7199999999993]
["770204","770204","Valena kétpólusú kapcsoló 16A, alumínium",3434,"Valena süllyesztett szerelvények",4203.2160000000003]
["770205","770205","Valena váltókapcsoló 16A, alumínium",3434,"Valena süllyesztett szerelvények",4203.2160000000003]
["770211","770211","Valena 2P+F csatlakozóaljzat gyermekvédelemmel, rugós bekötéssel, alumínium",2226,"Valena süllyesztett szerelvények",2724.6239999999998]
["770212","770212","Valena kettős váltókapcsoló jelzőfénnyel, alumínium",4362,"Valena süllyesztett szerelvények",5339.0879999999997]
["770213","770213","Valena 2xRJ45 informatikai csatlakozóaljzat Cat.6A STP, alumínium",7487,"Valena süllyesztett szerelvények",9164.0879999999979]
["770215","770215","Valena egypólusú nyomó csengőjellel, jelzőfénnyel, 250V, alumínium",2739,"Valena süllyesztett szerelvények",3352.5359999999996]
["770216","770216","Valena egypólusú nyomó csengőjellel, 250V, alumínium",2233,"Valena süllyesztett szerelvények",2733.192]
["770217","770217","Valena egypólusú nyomó címketartóval, jelzőfénnyel, 12V, alumínium",2233,"Valena süllyesztett szerelvények",2733.192]
["770218","770218","Valena kettős váltóérintkezős nyomó, alumínium",3046,"Valena süllyesztett szerelvények",3728.3039999999996]
["770223","770223","Valena hangszórócsatlakozó 2 kivezetéssel, alumínium",4058,"Valena süllyesztett szerelvények",4966.9919999999993]
["770226","770226","Valena termosztát alumínium",28070,"Valena süllyesztett szerelvények",34357.679999999993]
["770227","770227","Valena komfort termosztát kapcs. alumínium",34581,"Valena süllyesztett szerelvények",42327.144]
["770228","770228","Valena mozgásérzékelős kapcsoló 40-320W, alumínium",11394,"Legrand mozgásérzékelők",13946.255999999999]
["770230","770230","Valena 1xRJ45 LCS2 Cat5e UTP aljzat körömmel alumínium",4050,"Legrand RJ45 csatlakozóaljzatok",4957.2]
["770231","770231","Valena 2xRJ45 LCS2Cat5e UTP aljzat körömmel alumínium",5928,"Legrand RJ45 csatlakozóaljzatok",7255.8719999999994]
["770232","770232","Valena 1xRJ45 LCS2 Cat6 FTP aljzat alumínium",5936,"Legrand RJ45 csatlakozóaljzatok",7265.6639999999998]
["770233","770233","Valena 2xRJ45 LCS2 Cat6 FTP aljzat alumínium",6612,"Legrand RJ45 csatlakozóaljzatok",8093.0879999999988]
["770234","770234","Valena hotelkártya kapcsoló alumínium",7452,"Valena süllyesztett szerelvények",9121.2479999999996]
["770235","770235","Valena hotelkártya kapcsoló késleltetéssel, alumínium",15315,"Valena süllyesztett szerelvények",18745.559999999998]
["770238","770238","Valena 1xRJ45 LCS2 Cat5e UTP aljzat alumínium",3359,"Legrand RJ45 csatlakozóaljzatok",4111.4160000000002]
["770239","770239","Valena 2xRJ45 LCS2 Cat5e UTP aljzat alumínium",5120,"Legrand RJ45 csatlakozóaljzatok",6266.8799999999992]
["770242","770242","Valena 1xRJ45 LCS2 Cat6 UTP aljzat alumínium",4655,"Legrand RJ45 csatlakozóaljzatok",5697.7199999999993]
["770243","770243","Valena 2xRJ45 LCS2 Cat6 UTP aljzat alumínium",6312,"Legrand RJ45 csatlakozóaljzatok",7725.887999999999]
["770244","770244","Valena 1xRJ45 LCS2 Cat6 STP aljzat alumínium",7071,"Legrand RJ45 csatlakozóaljzatok",8654.9040000000005]
["770245","770245","Valena 2xRJ45 LCS2 Cat6 STP aljzat alumínium",11598,"Legrand RJ45 csatlakozóaljzatok",14195.951999999999]
["770246","770246","Valena 1xRJ45 LCS2 Cat6 UTP aljzat körömmel alumínium",4765,"Legrand RJ45 csatlakozóaljzatok",5832.36]
["770247","770247","Valena 2xRJ45 LCS2 Cat6 UTP aljzat körömmel alumínium",6552,"Legrand RJ45 csatlakozóaljzatok",8019.6479999999992]
["770251","770251","Valena egypólusú/váltókapcsoló billentyű alumínium",507,"Valena süllyesztett szerelvények",620.56799999999987]
["770252","770252","Valena csillár/kettős váltókapcsoló billentyű alumínium",666,"Valena süllyesztett szerelvények",815.18399999999997]
["770253","770253","Valena 2P+F aljzat burkolat, gyermekvédelemmel, alumínium",666,"Valena süllyesztett szerelvények",815.18399999999997]
["770255","770255","Valena 1xRJ45 aljzat burkolat, alumínium",507,"Valena süllyesztett szerelvények",620.56799999999987]
["770256","770256","Valena TV aljzat burkolat, alumínium ",507,"Valena süllyesztett szerelvények",620.56799999999987]
["770257","770257","Valena 2P+F aljzat burkolat gyermekvédelemmel, alumínium",666,"Valena süllyesztett szerelvények",815.18399999999997]
["770260","770260","Valena forgatógombos fényerőszabályzó 100-1000W (izzó- és halogén), alumínium",36518,"Valena süllyesztett szerelvények",44698.031999999999]
["770261","770261","Valena forgatógombos fényerőszabályzó 40-400W (izzó- és halogén), alumínium",13423,"Valena süllyesztett szerelvények",16429.752]
["770262","770262","Valena nyomógombos fényerőszabályzó 40-400W izzó- és halogénlámpához, alumínium",13423,"Valena süllyesztett szerelvények",16429.752]
["770270","770270","Valena 2xUSB töltő aljzat, 1500 mA, alumínium",6255,"Valena süllyesztett szerelvények",7656.119999999999]
["770272","770272","Valena RJ45 informatikai csatlakozóaljzat Cat.6A STP, alumínium",7096,"Legrand RJ45 csatlakozóaljzatok",8685.503999999999]
["770274","770274","Valena fényerőszabályzó 600W izzólámpához alumínium",20262,"Valena süllyesztett szerelvények",24800.687999999998]
["770280","770280","Valena RJ11+RJ45 Cat5e UTP kombinált aljzat alumínium",5928,"Legrand RJ45 csatlakozóaljzatok",7255.8719999999994]
["770282","770282","Valena HD 15 + 3.5 mm Jack aljzat, aluminium",14443,"Legrand A/V aljzatok",17678.231999999996]
["770283","770283","Valena HD15 csatlakozó, alumínium",12488,"Legrand A/V aljzatok",15285.311999999998]
["770284","770284","Valena hármas RCA csatlakozóaljzat, alumínium",12488,"Legrand A/V aljzatok",15285.311999999998]
["770285","770285","Valena HDMI csatlakozó, alumínium",12488,"Legrand A/V aljzatok",15285.311999999998]
["770291","770291","Valena szobatermosztát padlófűtéshez, alumínium",43167,"Valena süllyesztett szerelvények",52836.407999999996]
["770301","770301","Valena keret egyes, matt arany",1181,"Valena süllyesztett szerelvények",1445.5439999999999]
["770302","770302","Valena keret kettős, vízszintes, matt arany",2479,"Valena süllyesztett szerelvények",3034.2959999999998]
["770303","770303","Valena keret hármas, vízszintes, matt arany",3778,"Valena süllyesztett szerelvények",4624.2719999999999]
["770304","770304","Valena keret négyes, matt arany",5313,"Valena süllyesztett szerelvények",6503.1119999999992]
["770305","770305","Valena keret ötös, matt arany",6848,"Valena süllyesztett szerelvények",8381.9519999999993]
["770307","770307","Valena keret hármas, függőleges, matt arany",3778,"Valena süllyesztett szerelvények",4624.2719999999999]
["770311","770311","Valena keret egyes, ébenfa dekor",1623,"Valena süllyesztett szerelvények",1986.5519999999999]
["770312","770312","Valena keret kettős, vízszintes, ébenfa dekor",3409,"Valena süllyesztett szerelvények",4172.616]
["770313","770313","Valena keret hármas, vízszintes, ébenfa dekor",5194,"Valena süllyesztett szerelvények",6357.4559999999992]
["770314","770314","Valena keret négyes, ébenfa dekor",7307,"Valena süllyesztett szerelvények",{"$f":"+D14790*0.72*1.7","v":8943.768}]
["770315","770315","Valena keret ötös, ébenfa dekor",9416,"Valena süllyesztett szerelvények",11525.183999999999]
["770331","770331","Valena keret egyes, alumetál",1225,"Valena süllyesztett szerelvények",1499.3999999999999]
["770332","770332","Valena keret kettős, vízszintes, alumetál",2479,"Valena süllyesztett szerelvények",3034.2959999999998]
["770333","770333","Valena keret hármas, vízszintes, alumetál",3778,"Valena süllyesztett szerelvények",4624.2719999999999]
["770334","770334","Valena keret négyes, alumetál",5313,"Valena süllyesztett szerelvények",6503.1119999999992]
["770335","770335","Valena keret ötös, alumetál",6848,"Valena süllyesztett szerelvények",8381.9519999999993]
["770336","770336","Valena keret kettős, függőleges, alumetál",2479,"Valena süllyesztett szerelvények",3034.2959999999998]
["770341","770341","Valena keret egyes, alu négyzetmintás",1686,"Valena süllyesztett szerelvények",2063.6639999999998]
["770342","770342","Valena keret kettős, vízszintes, alu négyzetmintás",3472,"Valena süllyesztett szerelvények",4249.7279999999992]
["770343","770343","Valena keret hármas, vízszintes, alu négyzetmintás",5259,"Valena süllyesztett szerelvények",6437.0159999999996]
["770344","770344","Valena keret négyes, alu négyzetmintás",7369,"Valena süllyesztett szerelvények",9019.655999999999]
["770345","770345","Valena keret ötös, alu négyzetmintás",9480,"Valena süllyesztett szerelvények",11603.519999999999]
["770346","770346","Valena keret kettős, függőleges, alu négyzetmintás",3472,"Valena süllyesztett szerelvények",4249.7279999999992]
["770347","770347","Valena keret hármas, függőleges, alu négyzetmintás",5259,"Valena süllyesztett szerelvények",6437.0159999999996]
["770351","770351","Valena Alumínium / Ezüst, 1-es keret ",1181,"Valena süllyesztett szerelvények",1445.5439999999999]
["770352","770352","Valena Alumínium / Ezüst, 2-es vízszintes keret",2479,"Valena süllyesztett szerelvények",3034.2959999999998]
["770353","770353","Valena Alumínium / Ezüst, 3-as vízszintes keret",3778,"Valena süllyesztett szerelvények",4624.2719999999999]
["770354","770354","Valena Alumínium / Ezüst, 4-es vízszintes keret",5313,"Valena süllyesztett szerelvények",6503.1119999999992]
["770355","770355","Valena Alumínium / Ezüst, 5-ös vízszintes keret",6848,"Valena süllyesztett szerelvények",8381.9519999999993]
["770356","770356","Valena Alumínium / Ezüst, 2-es függőleges keret",0,"Valena süllyesztett szerelvények",0]
["770371","770371","Valena Wenge dekor / Ezüst, 1-es keret",1623,"Valena süllyesztett szerelvények",1986.5519999999999]
["770372","770372","Valena Wenge dekor / Ezüst, 2-es vízszintes keret",3409,"Valena süllyesztett szerelvények",4172.616]
["770373","770373","Valena Wenge dekor / Ezüst, 3-as vízszintes keret",5194,"Valena süllyesztett szerelvények",6357.4559999999992]
["770374","770374","Valena Wenge dekor / Ezüst, 4-es vízszintes keret",7307,"Valena süllyesztett szerelvények",8943.768]
["770375","770375","Valena Wenge dekor / Ezüst, 5-ös vízszintes keret",9416,"Valena süllyesztett szerelvények",11525.183999999999]
["770376","770376","Valena Wenge dekor / Ezüst, 2-es függőleges keret",0,"Valena süllyesztett szerelvények",0]
["770391","770391","Valena Fekete / Ezüst, 1-es keret keret",1623,"Valena süllyesztett szerelvények",1986.5519999999999]
["770392","770392","Valena Fekete / Ezüst, 2-es vízszintes keret",3409,"Valena süllyesztett szerelvények",4172.616]
["770393","770393","Valena Fekete / Ezüst, 3-as vízszintes keret",5194,"Valena süllyesztett szerelvények",6357.4559999999992]
["770394","770394","Valena Fekete / Ezüst, 4-es vízszintes keret",7307,"Valena süllyesztett szerelvények",8943.768]
["770395","770395","Valena Fekete / Ezüst, 5-ös vízszintes keret",9416,"Valena süllyesztett szerelvények",11525.183999999999]
["770396","770396","Valena Fekete / Ezüst, 2-es függőleges keret",3409,"Valena süllyesztett szerelvények",4172.616]
["770420","770420","Valena keret egyes, pepita",1686,"Valena süllyesztett szerelvények",2063.6639999999998]
["770470","770470","Valena 2xUSB töltő aljzat, 1500 mA, fehér ",5137,"Valena süllyesztett szerelvények",6287.6879999999992]
["770471","770471","Valena keret egyes, kagylóhéj",1258,"Valena süllyesztett szerelvények",1539.7919999999999]
["770472","770472","Valena keret kettős, vízszintes, kagylóhéj",2640,"Valena süllyesztett szerelvények",3231.3599999999997]
["770473","770473","Valena keret hármas, vízszintes, kagylóhéj",4023,"Valena süllyesztett szerelvények",4924.152]
["770474","770474","Valena keret négyes, kagylóhéj",5656,"Valena süllyesztett szerelvények",6922.9439999999995]
["770475","770475","Valena keret ötös, kagylóhéj",7292,"Valena süllyesztett szerelvények",8925.4079999999994]
["770476","770476","Valena keret kettős, függőleges, kagylóhéj",0,"Valena süllyesztett szerelvények",0]
["770491","770491","Valena Fehér / Ezüst, 1-es keret",886,"Valena süllyesztett szerelvények",1084.4639999999999]
["770492","770492","Valena Fehér / Ezüst, 2-es vízszintes keret",1861,"Valena süllyesztett szerelvények",2277.8639999999996]
["770493","770493","Valena Fehér / Ezüst, 3-as vízszintes keret",2833,"Valena süllyesztett szerelvények",3467.5920000000001]
["770494","770494","Valena Fehér / Ezüst, 4-es vízszintes keret",3986,"Valena süllyesztett szerelvények",4878.8639999999996]
["770495","770495","Valena Fehér / Ezüst, 5-ös vízszintes keret",5138,"Valena süllyesztett szerelvények",6288.9119999999994]
["770496","770496","Valena Fehér / Ezüst, 2-es függőleges keret",1861,"Valena süllyesztett szerelvények",2277.8639999999996]
["771000","771000","Galea Life mono hangszóróburkolat fehér",1383,"Galea Life süllyesztett szerelvény",1692.7919999999999]
["771001","771001","Galea Life keret egyes, fehér",643,"Galea Life süllyesztett szerelvény",787.03199999999993]
["771002","771002","Galea Life keret 2-es vízszintes, fehér",1097,"Galea Life süllyesztett szerelvény",1342.7279999999998]
["771003","771003","Galea Life keret 3-as vízszintes, fehér",1444,"Galea Life süllyesztett szerelvény",1767.4560000000001]
["771004","771004","Galea Life keret 4-es vízszintes, fehér",2574,"Galea Life süllyesztett szerelvény",3150.576]
["771005","771005","Galea Life keret 5-ös vízszintes, fehér",3219,"Galea Life süllyesztett szerelvény",3940.0559999999996]
["771006","771006","Galea Life keret 2-es függőleges, fehér",1097,"Galea Life süllyesztett szerelvény",1342.7279999999998]
["771007","771007","Galea Life keret 3-as függőleges, fehér",1444,"Galea Life süllyesztett szerelvény",1767.4560000000001]
["771008","771008","Galea Life keret 4-es függőleges, fehér",2574,"Galea Life süllyesztett szerelvény",3150.576]
["771009","771009","Galea Life keret 5-ös függőleges, fehér",3219,"Galea Life süllyesztett szerelvény",3940.0559999999996]
["771010","771010","Galea Life billentyű domború lámpajellel, fehér",2811,"Galea Life süllyesztett szerelvény",3440.6639999999998]
["771011","771011","Galea Life billentyű domború ajtójellel, fehér",2811,"Galea Life süllyesztett szerelvény",3440.6639999999998]
["771012","771012","Galea Life billentyű domború csengőjellel fehér",2811,"Galea Life süllyesztett szerelvény",3440.6639999999998]
["771013","771013-20","Galea Life keret egyes, címketartóval, fehér",1306,"Galea Life süllyesztett szerelvény",1598.5439999999999]
["771014","771014-20","Galea Life keret 2-es vízszintes, címketartóval, fehér",2500,"Galea Life süllyesztett szerelvény",3060]
["771015","771015-20","Galea Life keret 3-as vízszintes, címketartóval, fehér",3121,"Galea Life süllyesztett szerelvény",3820.1039999999998]
["771020","771020","Galea Life váltókapcsoló IP44, fehér",3000,"Galea Life süllyesztett szerelvény",3672]
["771021","771021","Galea Life csillárkapcsoló IP44, fehér",4522,"Galea Life süllyesztett szerelvény",{"$f":"+D14854*0.72*1.7","v":5534.927999999999}]
["771022","771022","Galea Life kettős váltókapcsoló IP44, fehér",4915,"Galea Life süllyesztett szerelvény",6015.9599999999991]
["771023","771023","Galea Life egypólusú nyomó IP44, fehér",2814,"Galea Life süllyesztett szerelvény",3444.3359999999998]
["771024","771024","Galea Life keresztkapcsoló IP44, fehér",4915,"Galea Life süllyesztett szerelvény",6015.9599999999991]
["771025","771025","Galea Life sztereo hangszóróburkolat, fehér",1383,"Galea Life süllyesztett szerelvény",1692.7919999999999]
["771027","771027","Galea Life 2P+F aljzat rugós csapófedéllel IP44, fehér",2804,"Galea Life süllyesztett szerelvény",3432.0959999999995]
["771029","771029-20","Galea Life 2P+F aljzat reteszelt, piros betéttel ",4334,"Galea Life süllyesztett szerelvény",5304.8159999999998]
["771030","771030-20","Galea Life 2x2P+F aljzat, csavaros, fehér",3277,"Galea Life süllyesztett szerelvény",4011.0479999999998]
["771031","771031-20","Galea Life 2x2P+F aljzat gyermekvédelemmel, csavaros, fehér",4447,"Galea Life süllyesztett szerelvény",5443.1279999999997]
["771033","771033-20","Galea Life 2x2P+F aljzat gyermekvédelemmel, rugós, fehér",4848,"Galea Life süllyesztett szerelvény",5933.9519999999993]
["771034","771034","Galea Life billentyű fényjelzős, fehér",1276,"Galea Life süllyesztett szerelvény",1561.8239999999998]
["771044","771044-20","Galea Life 2P+F aljzat gyermekvédelemmel, irányfénnyel, zöld",4821,"Galea Life süllyesztett szerelvény",5900.9039999999995]
["771045","771045-20","Galea Life 2P+F aljzat gyermekvédelemmel, irányfénnyel, narancssárga",4821,"Galea Life süllyesztett szerelvény",5900.9039999999995]
["771046","771046-20","Galea Life 2P+F aljzat gyermekvédelemmel, irányfénnyel, piros ",4821,"Galea Life süllyesztett szerelvény",5900.9039999999995]
["771047","771047-20","Galea Life 2P+F aljzat gyermekvédelemmel, irányfénnyel, sárga ",4821,"Galea Life süllyesztett szerelvény",5900.9039999999995]
["771048","771048-20","Galea Life 2P+F aljzat gyermekvédelemmel, irányfénnyel, fehér ",4821,"Galea Life süllyesztett szerelvény",5900.9039999999995]
["771062","771062","Galea Life 2P+F aljzat, rugós, fehér",2298,"Galea Life süllyesztett szerelvény",2812.752]
["771063","771063","Galea Life 2P+F aljzat gyermekvédelemmel, rugós, fehér",2663,"Galea Life süllyesztett szerelvény",3259.5119999999997]
["771064","771064","Galea Life 2P+F aljzat gyermekvédelemmel, csapófedéllel, fehér",3268,"Galea Life süllyesztett szerelvény",4000.0320000000002]
["771068","771068","Galea Life fényerőszabályzó burkolat fehér (7756 54-hez)",2106,"Galea Life süllyesztett szerelvény",2577.7439999999997]
["771072","771072","Galea Life TV-RD antenna-csatlakozóaljzat burkolat, fehér",1055,"Galea Life süllyesztett szerelvény",1291.32]
["771073","771073","Galea Life TV-RD-SAT antenna-csatlakozóaljzat burkolat, fehér",1569,"Galea Life süllyesztett szerelvény",1920.4560000000001]
["771079","771079","Galea Life kettős billentyű 2 fényjelzős, fehér",2298,"Galea Life süllyesztett szerelvény",2812.752]
["771086","771086","Galea Life fényerőszabályzó nyomó burkolat, fehér",2106,"Galea Life süllyesztett szerelvény",2577.7439999999997]
["771089","771089","Galea Life TV-RD-SAT burkolat, fehér",1199,"Galea Life süllyesztett szerelvény",1467.576]
["771096","771096","Galea Life kiemelő keret 1-es, fehér",1652,"Galea Life süllyesztett szerelvény",2022.048]
["771097","771097","Galea Life kiemelő keret 2-es vízszintes, fehér",3415,"Galea Life süllyesztett szerelvény",4179.9599999999991]
["771098","771098","Galea Life kiemelő keret 3-as vízszintes, fehér",4492,"Galea Life süllyesztett szerelvény",5498.2079999999996]
["771099","771099","Galea Life SFTP adapter, 50x50 mm fehér",1434,"Galea Life süllyesztett szerelvény",1755.2159999999999]
["771166","771166-20","Galea Life fényerőszabályzó burkolat fényjelzéssel, fehér (7759 01/03-hoz)",2342,"Galea Life süllyesztett szerelvény",2866.6079999999997]
["771167","771167","Galea Life fényerőszabályzó burkolat fényjelzéssel, mélybronz (7759 01/03-hoz)",3232,"Galea Life süllyesztett szerelvény",3955.9679999999998]
["771168","771168","Galea Life fényerőszabályzó burkolat fényjelzéssel, alumínium (7759 01/03-hoz)",3232,"Galea Life süllyesztett szerelvény",3955.9679999999998]
["771169","771169","Galea Life fényerőszabályzó burkolat fényjelzéssel, titánium (7759 01/03-hoz)",3232,"Galea Life süllyesztett szerelvény",3955.9679999999998]
["771170","771170","Galea Life fényerőszabályzó burkolat fényjelzéssel, gyöngyház (7759 01/03-hoz)",3232,"Galea Life süllyesztett szerelvény",3955.9679999999998]
["771200","771200","Galea Life mono hangszóróburkolat mélybronz",2139,"Galea Life süllyesztett szerelvény",2618.136]
["771201","771201","Galea Life keret egyes, mélybronz",1199,"Galea Life süllyesztett szerelvény",1467.576]
["771202","771202","Galea Life keret 2-es vízszintes, mélybronz",2109,"Galea Life süllyesztett szerelvény",2581.4160000000002]
["771203","771203","Galea Life keret 3-as vízszintes, mélybronz",2811,"Galea Life süllyesztett szerelvény",3440.6639999999998]
["771204","771204","Galea Life keret 4-es vízszintes, mélybronz",4796,"Galea Life süllyesztett szerelvény",5870.3040000000001]
["771205","771205","Galea Life keret 5-ös vízszintes, mélybronz",5994,"Galea Life süllyesztett szerelvény",7336.6559999999999]
["771206","771206","Galea Life keret 2-es függőleges, mélybronz",2109,"Galea Life süllyesztett szerelvény",2581.4160000000002]
["771207","771207","Galea Life keret 3-as függőleges, mélybronz",2811,"Galea Life süllyesztett szerelvény",3440.6639999999998]
["771208","771208","Galea Life keret 4-es függőleges, mélybronz",4796,"Galea Life süllyesztett szerelvény",5870.3040000000001]
["771209","771209","Galea Life keret 5-ös függőleges, mélybronz",5994,"Galea Life süllyesztett szerelvény",7336.6559999999999]
["771210","771210","Galea Life billentyű, mélybronz",916,"Galea Life süllyesztett szerelvény",1121.184]
["771211","771211","Galea Life billentyű fényjelzős, mélybronz + piktogram diszk",1962,"Galea Life süllyesztett szerelvény",2401.4879999999998]
["771212","771212","Galea Life kettős billentyű mélybronz",1663,"Galea Life süllyesztett szerelvény",2035.5119999999997]
["771214","771214","Galea Life redőnyvezérlő kettős billentyű, mélybronz",2261,"Galea Life süllyesztett szerelvény",2767.4639999999995]
["771215","771215","Galea Life I-0 billentyű mélybronz",1777,"Galea Life süllyesztett szerelvény",2175.0480000000002]
["771217","771217","Galea Life billentyű fényjelzős, feliratozható, mélybronz",2291,"Galea Life süllyesztett szerelvény",2804.1839999999997]
["771218","771218","Galea Life I-0 billentyű fényjelzős, mélybronz",2984,"Galea Life süllyesztett szerelvény",3652.4159999999997]
["771219","771219","Galea Life univerzális burkolat, mélybronz",1310,"Galea Life süllyesztett szerelvény",1603.4399999999998]
["771220","771220","Galea Life 2P+F burkolat mélybronz",824,"Galea Life süllyesztett szerelvény",1008.5759999999999]
["771221","771221","Galea Life 2P+F burkolat gyermekvédelemmel, mélybronz",1783,"Galea Life süllyesztett szerelvény",2182.3919999999998]
["771222","771222","Galea Life 2P+F burkolat csapófedéllel, mélybronz",2223,"Galea Life süllyesztett szerelvény",2720.9519999999998]
["771224","771224-20","Galea Life 2P+F kiemelővel mélybronz",3679,"Galea Life süllyesztett szerelvény",4503.0960000000005]
["771225","771225","Galea Life sztereo hangszóróburkolat mélybronz",2139,"Galea Life süllyesztett szerelvény",2618.136]
["771230","771230-20","Galea Life 2x2P+F aljzat, csavaros, mélybronz",3912,"Galea Life süllyesztett szerelvény",4788.2879999999996]
["771231","771231-20","Galea Life 2x2P+F aljzat gyermekvédelemmel, csavaros, mélybronz",4683,"Galea Life süllyesztett szerelvény",5731.9919999999993]
["771233","771233-20","Galea Life 2x2P+F aljzat gyermekvédelemmel, rugós, mélybronz",5135,"Galea Life süllyesztett szerelvény",6285.24]
["771234","771234","Galea Life billentyű fényjelzős mélybronz",1962,"Galea Life süllyesztett szerelvény",2401.4879999999998]
["771241","771241","Galea Life mobil tartalékvilágítás burkolat, mélybronz",2301,"Galea Life süllyesztett szerelvény",2816.424]
["771244","771244","Galea Life billentyű lámpajellel, mélybronz",1276,"Galea Life süllyesztett szerelvény",1561.8239999999998]
["771246","771246","Galea Life billentyű csengőjellel, mélybronz",1276,"Galea Life süllyesztett szerelvény",1561.8239999999998]
["771248","771248","Galea Life billentyű lépcsőjellel, mélybronz",1276,"Galea Life süllyesztett szerelvény",{"$f":"+D14918*0.72*1.7","v":1561.8239999999998}]
["771253","771253","Galea Life elektronikus szobatermosztát burkolat, mélybronz",4209,"Galea Life süllyesztett szerelvény",5151.8159999999998]
["771254","771254","Galea Life hotelkártyakapcsoló burkolat, mélybronz",2732,"Galea Life süllyesztett szerelvény",3343.9679999999998]
["771257","771257","Galea Life forgatógombos kapcsoló burkolat, mélybronz",3104,"Galea Life süllyesztett szerelvény",3799.2960000000003]
["771259","771259","Galea Life fényerőszabályzó burkolat, mélybronz (7759 10-hez)",5192,"Galea Life süllyesztett szerelvény",6355.0079999999998]
["771260","771260","Galea Life forgatógombos fényerőszabályzó burkolat, mélybronz",2248,"Galea Life süllyesztett szerelvény",2751.5519999999997]
["771262","771262","Galea Life 2P+F aljzat, rugós, mélybronz",2506,"Galea Life süllyesztett szerelvény",3067.3439999999996]
["771263","771263","Galea Life 2P+F aljzat gyermekvédelemmel, rugós, mélybronz",3565,"Galea Life süllyesztett szerelvény",4363.5599999999995]
["771264","771264","Galea Life 2P+F aljzat gyermekvédelemmel, csapófedéllel, mélybronz",4158,"Galea Life süllyesztett szerelvény",5089.3919999999998]
["771266","771266","Galea Life TV burkolat, mélybronz",1238,"Galea Life süllyesztett szerelvény",1515.3119999999999]
["771268","771268","Galea Life fényerőszabályzó burkolat, mélybronz (7756 54-hez)",3104,"Galea Life süllyesztett szerelvény",3799.2960000000003]
["771272","771272","Galea Life TV-RD antenna-csatlakozóaljzat burkolat, mélybronz",1793,"Galea Life süllyesztett szerelvény",2194.6320000000001]
["771273","771273","Galea Life TV-RD-SAT antenna-csatlakozóaljzat burkolat, mélybronz",2139,"Galea Life süllyesztett szerelvény",2618.136]
["771275","771275","Galea Life 2xRJ11/45 burkolat, mélybronz",2261,"Galea Life süllyesztett szerelvény",2767.4639999999995]
["771276","771276","Galea Life 60 fokos RJ45 burkolat mélybronz",2528,"Galea Life süllyesztett szerelvény",3094.2719999999995]
["771278","771278","Galea Life vakfedél mélybronz",3679,"Galea Life süllyesztett szerelvény",4503.0960000000005]
["771279","771279","Galea Life kettős billentyű 2 fényjelzős,mélybronz",2855,"Galea Life süllyesztett szerelvény",3494.5199999999995]
["771280","771280","Galea Life TV-RD burkolat (30 mm) mélybronz",2139,"Galea Life süllyesztett szerelvény",2618.136]
["771283","771283","Galea Life TV-RD burkolat (30 mm) mélybronz",1741,"Galea Life süllyesztett szerelvény",2130.9839999999999]
["771284","771284","Galea Life optikai burkolat mélybronz",2874,"Galea Life süllyesztett szerelvény",3517.7759999999994]
["771285","771285","Galea Life kábelkivezető burkolat mélybronz",1663,"Galea Life süllyesztett szerelvény",2035.5119999999997]
["771286","771286","Galea Life fényerőszabályzó nyomó burkolat mélybronz",3210,"Galea Life süllyesztett szerelvény",3929.0399999999995]
["771289","771289","Galea Life TV-RD-SAT burkolat alumínium",2253,"Galea Life süllyesztett szerelvény",2757.6719999999996]
["771295","771295","Galea Life 1xRJ11/45 burkolat mélybronz",1055,"Galea Life süllyesztett szerelvény",1291.32]
["771299","771299","Galea Life SFTP adapter, 50x50 mm mélybronz",2261,"Galea Life süllyesztett szerelvény",2767.4639999999995]
["771300","771300","Galea Life mono hangszóróburkolat alumínium",2139,"Galea Life süllyesztett szerelvény",2618.136]
["771301","771301","Galea Life keret egyes, alumínium",1199,"Galea Life süllyesztett szerelvény",1467.576]
["771302","771302","Galea Life keret 2-es vízszintes, alumínium",2109,"Galea Life süllyesztett szerelvény",2581.4160000000002]
["771303","771303","Galea Life keret 3-as vízszintes, alumínium",2811,"Galea Life süllyesztett szerelvény",3440.6639999999998]
["771304","771304","Galea Life keret 4-es vízszintes, alumínium",4796,"Galea Life süllyesztett szerelvény",5870.3040000000001]
["771305","771305","Galea Life keret 5-ös vízszintes, alumínium",5994,"Galea Life süllyesztett szerelvény",7336.6559999999999]
["771306","771306","Galea Life keret 2-es függőleges, alumínium",2109,"Galea Life süllyesztett szerelvény",2581.4160000000002]
["771307","771307","Galea Life keret 3-as függőleges, alumínium",2811,"Galea Life süllyesztett szerelvény",3440.6639999999998]
["771308","771308","Galea Life keret 4-es függőleges, alumínium",4796,"Galea Life süllyesztett szerelvény",5870.3040000000001]
["771309","771309","Galea Life keret 5-ös függőleges, alumínium",5994,"Galea Life süllyesztett szerelvény",7336.6559999999999]
["771310","771310","Galea Life billentyű, alumínium",916,"Galea Life süllyesztett szerelvény",1121.184]
["771311","771311","Galea Life billentyű fényjelzős alumínium + piktogram diszk",1962,"Galea Life süllyesztett szerelvény",2401.4879999999998]
["771312","771312","Galea Life kettős billentyű, alumínium",1663,"Galea Life süllyesztett szerelvény",2035.5119999999997]
["771314","771314","Galea Life redőnyvezérlő kettős billentyű, alumínium",2261,"Galea Life süllyesztett szerelvény",2767.4639999999995]
["771315","771315","Galea Life I-0 billentyű, alumínium",1777,"Galea Life süllyesztett szerelvény",2175.0480000000002]
["771317","771317","Galea Life billentyű fényjelzős feliratozható, alumínium",2291,"Galea Life süllyesztett szerelvény",2804.1839999999997]
["771318","771318","Galea Life I-0 billentyű fényjelzős , alumínium",2984,"Galea Life süllyesztett szerelvény",3652.4159999999997]
["771319","771319","Galea Life univerzális burkolat, alumínium",1310,"Galea Life süllyesztett szerelvény",1603.4399999999998]
["771320","771320","Galea Life 2P+F burkolat, alumínium",824,"Galea Life süllyesztett szerelvény",1008.5759999999999]
["771321","771321","Galea Life 2P+F burkolat gyermekvédelemmel, alumínium",1783,"Galea Life süllyesztett szerelvény",2182.3919999999998]
["771322","771322","Galea Life 2P+F burkolat csapófedéllel, alumínium",2223,"Galea Life süllyesztett szerelvény",2720.9519999999998]
["771324","771324-20","Galea Life 2P+F kiemelővel, alumínium",3679,"Galea Life süllyesztett szerelvény",4503.0960000000005]
["771325","771325","Galea Life sztereo hangszóróburkolat, alumínium",2139,"Galea Life süllyesztett szerelvény",2618.136]
["771330","771330-20","Galea Life 2x2P+F aljzat, csavaros, alumínium",3912,"Galea Life süllyesztett szerelvény",4788.2879999999996]
["771331","771331-20","Galea Life 2x2P+F aljzat gyermekvédelemmel, csavaros, alumínium",4683,"Galea Life süllyesztett szerelvény",5731.9919999999993]
["771333","771333-20","Galea Life 2x2P+F aljzat gyermekvédelemmel, rugós, alumínium",5135,"Galea Life süllyesztett szerelvény",6285.24]
["771334","771334","Galea Life billentyű fényjelzős , alumínium",1962,"Galea Life süllyesztett szerelvény",2401.4879999999998]
["771341","771341","Galea Life mobil tartalékvilágítás burkolat, alumínium",2301,"Galea Life süllyesztett szerelvény",2816.424]
["771344","771344","Galea Life billentyű lámpajellel, alumínium",1276,"Galea Life süllyesztett szerelvény",1561.8239999999998]
["771346","771346","Galea Life billentyű csengőjellel, alumínium",1276,"Galea Life süllyesztett szerelvény",1561.8239999999998]
["771348","771348","Galea Life billentyű lépcsőjellel, alumínium",1276,"Galea Life süllyesztett szerelvény",1561.8239999999998]
["771353","771353","Galea Life elektronikus szobatermosztát burkolat, alumínium",4209,"Galea Life süllyesztett szerelvény",5151.8159999999998]
["771354","771354","Galea Life hotelkártyakapcsoló burkolat, alumínium",2732,"Galea Life süllyesztett szerelvény",3343.9679999999998]
["771357","771357","Galea Life forgatógombos kapcsoló burkolat, alumínium",3104,"Galea Life süllyesztett szerelvény",3799.2960000000003]
["771360","771360","Galea Life forgatógombos fényerőszabályzó burkolat alumínium",2248,"Galea Life süllyesztett szerelvény",2751.5519999999997]
["771362","771362","Galea Life 2P+F aljzat, rugós, alumínium",2506,"Galea Life süllyesztett szerelvény",3067.3439999999996]
["771363","771363","Galea Life 2P+F aljzat gyermekvédelemmel, rugós, alumínium",3565,"Galea Life süllyesztett szerelvény",4363.5599999999995]
["771364","771364","Galea Life 2P+F aljzat gyermekvédelemmel, csapófedéllel, alumínium",4158,"Galea Life süllyesztett szerelvény",5089.3919999999998]
["771366","771366","Galea Life TV burkolat alumínium",1238,"Galea Life süllyesztett szerelvény",1515.3119999999999]
["771368","771368","Galea Life fényerőszabályzó burkolat alumínium (7756 54-hez)",3104,"Galea Life süllyesztett szerelvény",{"$f":"+D14982*0.72*1.7","v":3799.2960000000003}]
["771372","771372","Galea Life TV-RD burkolat alumínium",1793,"Galea Life süllyesztett szerelvény",2194.6320000000001]
["771373","771373","Galea Life TV-RD-SAT burkolat 2 km alumínium",2139,"Galea Life süllyesztett szerelvény",2618.136]
["771375","771375","Galea Life 2xRJ11/45 burkolat alumínium",2261,"Galea Life süllyesztett szerelvény",2767.4639999999995]
["771376","771376","Galea Life 60 fokos RJ45 burkolat alumínium",2528,"Galea Life süllyesztett szerelvény",3094.2719999999995]
["771378","771378","Galea Life vakfedél alumínium",3679,"Galea Life süllyesztett szerelvény",4503.0960000000005]
["771379","771379","Galea Life kettős billentyű 2 fényjelzős,alumínium",2855,"Galea Life süllyesztett szerelvény",3494.5199999999995]
["771380","771380","Galea Life TV-RD burkolat (30 mm) alumínium",2139,"Galea Life süllyesztett szerelvény",2618.136]
["771383","771383","Galea Life TV-RD burkolat (30 mm) alumínium",1741,"Galea Life süllyesztett szerelvény",2130.9839999999999]
["771384","771384","Galea Life optikai burkolat alumínium",2874,"Galea Life süllyesztett szerelvény",3517.7759999999994]
["771385","771385","Galea Life kábelkivezető burkolat alumínium",1663,"Galea Life süllyesztett szerelvény",2035.5119999999997]
["771386","771386","Galea Life fényerőszabályzó nyomó burkolat alumínium",3210,"Galea Life süllyesztett szerelvény",3929.0399999999995]
["771389","771389","Galea Life TV-RD-SAT burkolat alumínium",2253,"Galea Life süllyesztett szerelvény",2757.6719999999996]
["771395","771395","Galea Life 1xRJ11/45 burkolat alumínium",1055,"Galea Life süllyesztett szerelvény",1291.32]
["771399","771399","Galea Life SFTP adapter, 50x50 mm alumínium",2261,"Galea Life süllyesztett szerelvény",2767.4639999999995]
["771400","771400","Galea Life mono hangszóróburkolat titánium",2139,"Galea Life süllyesztett szerelvény",2618.136]
["771401","771401","Galea Life keret egyes, titánium",1199,"Galea Life süllyesztett szerelvény",1467.576]
["771402","771402","Galea Life keret 2-es vízszintes, titánium",2109,"Galea Life süllyesztett szerelvény",2581.4160000000002]
["771403","771403","Galea Life keret 3-as vízszintes, titánium",2811,"Galea Life süllyesztett szerelvény",3440.6639999999998]
["771404","771404","Galea Life keret 4-es vízszintes, titánium",4796,"Galea Life süllyesztett szerelvény",5870.3040000000001]
["771405","771405","Galea Life keret 5-ös vízszintes, titánium",5994,"Galea Life süllyesztett szerelvény",7336.6559999999999]
["771406","771406","Galea Life keret 2-es függőleges, titánium",2109,"Galea Life süllyesztett szerelvény",2581.4160000000002]
["771407","771407","Galea Life keret 3-as függőleges, titánium",2811,"Galea Life süllyesztett szerelvény",3440.6639999999998]
["771408","771408","Galea Life keret 4-es függőleges, titánium",4796,"Galea Life süllyesztett szerelvény",5870.3040000000001]
["771409","771409","Galea Life keret 5-ös függőleges, titánium",5994,"Galea Life süllyesztett szerelvény",7336.6559999999999]
["771410","771410","Galea Life billentyű titánium",916,"Galea Life süllyesztett szerelvény",1121.184]
["771411","771411","Galea Life billentyű fényjelzős,titánium + piktogram diszk",1962,"Galea Life süllyesztett szerelvény",2401.4879999999998]
["771412","771412","Galea Life kettős billentyű titánium",1663,"Galea Life süllyesztett szerelvény",2035.5119999999997]
["771414","771414","Galea Life redőnyvezérlő kettős billentyű titánium",2261,"Galea Life süllyesztett szerelvény",2767.4639999999995]
["771415","771415","Galea Life I-0 billentyű titánium",1777,"Galea Life süllyesztett szerelvény",2175.0480000000002]
["771417","771417","Galea Life billentyű fényjelzős,feliratozható titánium",2291,"Galea Life süllyesztett szerelvény",2804.1839999999997]
["771418","771418","Galea Life I-0 billentyű fényjelzős,titánium",2984,"Galea Life süllyesztett szerelvény",3652.4159999999997]
["771419","771419","Galea Life univerzális burkolat titánium",1310,"Galea Life süllyesztett szerelvény",1603.4399999999998]
["771420","771420","Galea Life 2P+F burkolat titánium",824,"Galea Life süllyesztett szerelvény",1008.5759999999999]
["771421","771421","Galea Life 2P+F burkolat gyermekvédelemmel titánium",1783,"Galea Life süllyesztett szerelvény",2182.3919999999998]
["771422","771422","Galea Life 2P+F burkolat csapófedéllel titánium",2223,"Galea Life süllyesztett szerelvény",2720.9519999999998]
["771424","771424-20","Galea Life 2P+F kiemelővel titánium",3679,"Galea Life süllyesztett szerelvény",4503.0960000000005]
["771425","771425","Galea Life sztereo hangszóróburkolat titánium",2139,"Galea Life süllyesztett szerelvény",2618.136]
["771430","771430-20","Galea Life 2x2P+F aljzat, csavaros, titánium",3912,"Galea Life süllyesztett szerelvény",4788.2879999999996]
["771431","771431-20","Galea Life 2x2P+F aljzat gyermekvédelemmel, csavaros, titánium",4683,"Galea Life süllyesztett szerelvény",5731.9919999999993]
["771433","771433-20","Galea Life 2x2P+F aljzat gyermekvédelemmel, rugós, titánium",5135,"Galea Life süllyesztett szerelvény",6285.24]
["771434","771434","Galea Life billentyű fényjelzős,titánium",1962,"Galea Life süllyesztett szerelvény",2401.4879999999998]
["771441","771441","Galea Life mobil tartalékvilágítás burkolat titánium",2301,"Galea Life süllyesztett szerelvény",2816.424]
["771444","771444","Galea Life billentyű lámpajellel, titánium",1276,"Galea Life süllyesztett szerelvény",1561.8239999999998]
["771446","771446","Galea Life billentyű csengőjellel, titánium",1276,"Galea Life süllyesztett szerelvény",1561.8239999999998]
["771448","771448","Galea Life billentyű lépcsőjellel, titánium",1276,"Galea Life süllyesztett szerelvény",1561.8239999999998]
["771453","771453","Galea Life elektronikus szobatermosztát burkolat, titánium",4209,"Galea Life süllyesztett szerelvény",5151.8159999999998]
["771454","771454","Galea Life hotelkártyakapcsoló burkolat titánium",2732,"Galea Life süllyesztett szerelvény",3343.9679999999998]
["771457","771457","Galea Life forgatógombos kapcsoló burkolat titánium",3104,"Galea Life süllyesztett szerelvény",3799.2960000000003]
["771459","771459","Galea Life fényerőszabályzó burkolat titánium (7759 10-hez)",5192,"Galea Life süllyesztett szerelvény",6355.0079999999998]
["771460","771460","Galea Life forgatógombos fényerőszabályzó burkolat titánium",2248,"Galea Life süllyesztett szerelvény",2751.5519999999997]
["771462","771462","Galea Life 2P+F aljzat, rugós, titánium",2506,"Galea Life süllyesztett szerelvény",3067.3439999999996]
["771463","771463","Galea Life 2P+F aljzat gyermekvédelemmel, rugós, titánium",3565,"Galea Life süllyesztett szerelvény",4363.5599999999995]
["771464","771464","Galea Life 2P+F aljzat gyermekvédelemmel, csapófedéllel, titánium",4158,"Galea Life süllyesztett szerelvény",5089.3919999999998]
["771466","771466","Galea Life TV burkolat titánium",1238,"Galea Life süllyesztett szerelvény",1515.3119999999999]
["771468","771468","Galea Life fényerőszabályzó burkolat titánium (7756 54-hez)",3104,"Galea Life süllyesztett szerelvény",3799.2960000000003]
["771472","771472","Galea Life TV-RD burkolat titánium",1793,"Galea Life süllyesztett szerelvény",2194.6320000000001]
["771473","771473","Galea Life TV-RD-SAT burkolat 2 km titánium",2139,"Galea Life süllyesztett szerelvény",2618.136]
["771475","771475","Galea Life 2xRJ11/45 burkolat titánium",2261,"Galea Life süllyesztett szerelvény",2767.4639999999995]
["771476","771476","Galea Life 60 fokos RJ45 burkolat titánium",2528,"Galea Life süllyesztett szerelvény",3094.2719999999995]
["771478","771478","Galea Life vakfedél titánium",3679,"Galea Life süllyesztett szerelvény",4503.0960000000005]
["771479","771479","Galea Life kettős billentyű 2 fényjelzős,titánium",2855,"Galea Life süllyesztett szerelvény",3494.5199999999995]
["771480","771480","Galea Life TV-RD burkolat (30 mm) titánium",2139,"Galea Life süllyesztett szerelvény",2618.136]
["771483","771483","Galea Life TV-RD burkolat (30 mm) titánium",1741,"Galea Life süllyesztett szerelvény",2130.9839999999999]
["771484","771484","Galea Life optikai burkolat titánium",2874,"Galea Life süllyesztett szerelvény",{"$f":"+D15046*0.72*1.7","v":3517.7759999999994}]
["771485","771485","Galea Life kábelkivezető burkolat titánium",1663,"Galea Life süllyesztett szerelvény",2035.5119999999997]
["771486","771486","Galea Life fényerőszabályzó nyomó burkolat titánium",3210,"Galea Life süllyesztett szerelvény",3929.0399999999995]
["771489","771489","Galea Life TV-RD-SAT burkolat titánium",2253,"Galea Life süllyesztett szerelvény",2757.6719999999996]
["771495","771495","Galea Life 1xRJ11/45 burkolat titánium",1055,"Galea Life süllyesztett szerelvény",1291.32]
["771499","771499","Galea Life SFTP adapter, 50x50 mm titánium",2261,"Galea Life süllyesztett szerelvény",2767.4639999999995]
["771500","771500","Galea Life mono hangszóróburkolat gyöngyház",2139,"Galea Life süllyesztett szerelvény",2618.136]
["771501","771501","Galea Life keret egyes, gyöngyház",1199,"Galea Life süllyesztett szerelvény",1467.576]
["771502","771502","Galea Life keret 2-es vízszintes, gyöngyház",2109,"Galea Life süllyesztett szerelvény",2581.4160000000002]
["771503","771503","Galea Life keret 3-as vízszintes, gyöngyház",2811,"Galea Life süllyesztett szerelvény",3440.6639999999998]
["771504","771504","Galea Life keret 4-es vízszintes, gyöngyház",4796,"Galea Life süllyesztett szerelvény",5870.3040000000001]
["771505","771505","Galea Life keret 5-ös vízszintes, gyöngyház",5994,"Galea Life süllyesztett szerelvény",7336.6559999999999]
["771506","771506","Galea Life keret 2-es függőleges, gyöngyház",2109,"Galea Life süllyesztett szerelvény",2581.4160000000002]
["771507","771507","Galea Life keret 3-as függőleges, gyöngyház",2811,"Galea Life süllyesztett szerelvény",3440.6639999999998]
["771508","771508","Galea Life keret 4-es függőleges, gyöngyház",4796,"Galea Life süllyesztett szerelvény",5870.3040000000001]
["771509","771509","Galea Life keret 5-ös függőleges, gyöngyház",5994,"Galea Life süllyesztett szerelvény",7336.6559999999999]
["771510","771510","Galea Life billentyű gyöngyház",916,"Galea Life süllyesztett szerelvény",1121.184]
["771511","771511","Galea Life billentyű fényjelzős,gyöngyház + piktogram diszk",1962,"Galea Life süllyesztett szerelvény",2401.4879999999998]
["771512","771512","Galea Life kettős billentyű gyöngyház",1663,"Galea Life süllyesztett szerelvény",2035.5119999999997]
["771514","771514","Galea Life redőnyvezérlő kettős billentyű gyöngyház",2261,"Galea Life süllyesztett szerelvény",2767.4639999999995]
["771515","771515","Galea Life I-0 billentyű gyöngyház",1777,"Galea Life süllyesztett szerelvény",2175.0480000000002]
["771517","771517","Galea Life billentyű fényjelzős,feliratozható gyöngyház",2291,"Galea Life süllyesztett szerelvény",2804.1839999999997]
["771518","771518","Galea Life I-0 billentyű fényjelzős,gyöngyház",2984,"Galea Life süllyesztett szerelvény",3652.4159999999997]
["771519","771519","Galea Life univerzális burkolat gyöngyház",1310,"Galea Life süllyesztett szerelvény",1603.4399999999998]
["771520","771520","Galea Life 2P+F burkolat gyöngyház",824,"Galea Life süllyesztett szerelvény",1008.5759999999999]
["771521","771521","Galea Life 2P+F burkolat gyermekvédelemmel gyöngyház",1783,"Galea Life süllyesztett szerelvény",2182.3919999999998]
["771522","771522","Galea Life 2P+F burkolat csapófedéllel gyöngyház",2223,"Galea Life süllyesztett szerelvény",2720.9519999999998]
["771524","771524-20","Galea Life 2P+F kiemelővel gyöngyház",3679,"Galea Life süllyesztett szerelvény",4503.0960000000005]
["771525","771525","Galea Life sztereo hangszóróburkolat gyöngyház",2139,"Galea Life süllyesztett szerelvény",2618.136]
["771530","771530-20","Galea Life 2x2P+F aljzat, csavaros, gyöngyház",3912,"Galea Life süllyesztett szerelvény",4788.2879999999996]
["771531","771531-20","Galea Life 2x2P+F aljzat gyermekvédelemmel, csavaros, gyöngyház",4683,"Galea Life süllyesztett szerelvény",5731.9919999999993]
["771533","771533-20","Galea Life 2x2P+F aljzat gyermekvédelemmel, rugós, gyöngyház",5135,"Galea Life süllyesztett szerelvény",6285.24]
["771534","771534","Galea Life billentyű fényjelzős,gyöngyház",1962,"Galea Life süllyesztett szerelvény",2401.4879999999998]
["771541","771541","Galea Life mobil tartalékvilágítás burkolat gyöngyház",2301,"Galea Life süllyesztett szerelvény",2816.424]
["771544","771544","Galea Life billentyű lámpajellel, gyöngyház",1276,"Galea Life süllyesztett szerelvény",1561.8239999999998]
["771546","771546","Galea Life billentyű csengőjellel, gyöngyház",1276,"Galea Life süllyesztett szerelvény",1561.8239999999998]
["771548","771548","Galea Life billentyű lépcsőjellel, gyöngyház",1276,"Galea Life süllyesztett szerelvény",1561.8239999999998]
["771553","771553","Galea Life elektronikus szobatermosztát burkolat, gyöngyház",4209,"Galea Life süllyesztett szerelvény",5151.8159999999998]
["771554","771554","Galea Life hotelkártyakapcsoló burkolat gyöngyház",2732,"Galea Life süllyesztett szerelvény",3343.9679999999998]
["771557","771557","Galea Life forgatógombos kapcsoló burkolat gyöngyház",3104,"Galea Life süllyesztett szerelvény",3799.2960000000003]
["771559","771559","Galea Life fényerőszabályzó burkolat gyöngyház (7759 10-hez)",5192,"Galea Life süllyesztett szerelvény",6355.0079999999998]
["771560","771560","Galea Life forgatógombos fényerőszabályzó burkolat gyöngyház",2248,"Galea Life süllyesztett szerelvény",2751.5519999999997]
["771562","771562","Galea Life 2P+F aljzat, rugós, gyöngyház",2506,"Galea Life süllyesztett szerelvény",3067.3439999999996]
["771563","771563","Galea Life 2P+F aljzat gyermekvédelemmel, rugós, gyöngyház",3565,"Galea Life süllyesztett szerelvény",4363.5599999999995]
["771564","771564","Galea Life 2P+F aljzat gyermekvédelemmel, csapófedéllel, gyöngyház",4158,"Galea Life süllyesztett szerelvény",5089.3919999999998]
["771566","771566","Galea Life TV burkolat gyöngyház",1238,"Galea Life süllyesztett szerelvény",1515.3119999999999]
["771568","771568","Galea Life fényerőszabályzó burkolat gyöngyház (7756 54-hez)",3104,"Galea Life süllyesztett szerelvény",3799.2960000000003]
["771572","771572","Galea Life TV-RD burkolat gyöngyház",1793,"Galea Life süllyesztett szerelvény",2194.6320000000001]
["771573","771573","Galea Life TV-RD-SAT burkolat 2 km gyöngyház",2139,"Galea Life süllyesztett szerelvény",2618.136]
["771575","771575","Galea Life 2xRJ11/45 burkolat gyöngyház",2261,"Galea Life süllyesztett szerelvény",2767.4639999999995]
["771576","771576","Galea Life 60 fokos RJ45 burkolat gyöngyház",2528,"Galea Life süllyesztett szerelvény",3094.2719999999995]
["771578","771578","Galea Life vakfedél gyöngyház",3679,"Galea Life süllyesztett szerelvény",4503.0960000000005]
["771579","771579","Galea Life kettős billentyű 2 fényjelzős,gyöngyház",2855,"Galea Life süllyesztett szerelvény",3494.5199999999995]
["771580","771580","Galea Life TV-RD burkolat (30 mm) gyöngyház",2139,"Galea Life süllyesztett szerelvény",2618.136]
["771583","771583","Galea Life TV-RD burkolat (30 mm) gyöngyház",1741,"Galea Life süllyesztett szerelvény",2130.9839999999999]
["771584","771584","Galea Life optikai burkolat gyöngyház",2874,"Galea Life süllyesztett szerelvény",3517.7759999999994]
["771585","771585","Galea Life kábelkivezető burkolat gyöngyház",1663,"Galea Life süllyesztett szerelvény",2035.5119999999997]
["771586","771586","Galea Life fényerőszabályzó nyomó burkolat gyöngyház",3210,"Galea Life süllyesztett szerelvény",3929.0399999999995]
["771589","771589","Galea Life TV-RD-SAT burkolat gyöngyház",2253,"Galea Life süllyesztett szerelvény",2757.6719999999996]
["771595","771595","Galea Life 1xRJ11/45 burkolat gyöngyház",1055,"Galea Life süllyesztett szerelvény",1291.32]
["771599","771599","Galea Life SFTP adapter, 50x50 mm gyöngyház",2261,"Galea Life süllyesztett szerelvény",2767.4639999999995]
["771701","771701","Galea Life keret egyes, gránit",10545,"Galea Life süllyesztett szerelvény",12907.08]
["771702","771702","Galea Life keret 2-es vízszintes, gránit",17922,"Galea Life süllyesztett szerelvény",21936.527999999998]
["771703","771703","Galea Life keret 3-as vízszintes, gránit",22140,"Galea Life süllyesztett szerelvény",27099.359999999997]
["771707","771707","Galea Life keret 3-as függőleges, gránit",22140,"Galea Life süllyesztett szerelvény",{"$f":"+D15110*0.72*1.7","v":27099.359999999997}]
["771711","771711","Galea Life keret egyes, márvány",10545,"Galea Life süllyesztett szerelvény",12907.08]
["771713","771713","Galea Life keret 3-as vízszintes, márvány",22140,"Galea Life süllyesztett szerelvény",27099.359999999997]
["771717","771717","Galea Life keret 3-as függőleges, márvány",22140,"Galea Life süllyesztett szerelvény",27099.359999999997]
["771900","771900","Galea Life speciális 2-es keret fehér",2702,"Galea Life süllyesztett szerelvény",3307.2479999999996]
["771901","771901","Galea Life keret egyes, csillámpiros",14257,"Galea Life süllyesztett szerelvény",17450.567999999999]
["771902","771902","Galea Life keret 2-es vízszintes, csillámpiros",25253,"Galea Life süllyesztett szerelvény",30909.671999999999]
["771903","771903","Galea Life keret 3-as vízszintes, csillámpiros",36006,"Galea Life süllyesztett szerelvény",44071.343999999997]
["771906","771906","Galea Life keret 2-es függőleges, csillámpiros",25253,"Galea Life süllyesztett szerelvény",30909.671999999999]
["771907","771907","Galea Life keret 3-as függőleges, csillámpiros",36006,"Galea Life süllyesztett szerelvény",44071.343999999997]
["771911","771911","Galea Life keret egyes, csillámkék",14257,"Galea Life süllyesztett szerelvény",17450.567999999999]
["771912","771912","Galea Life keret 2-es vízszintes, csillámkék",25253,"Galea Life süllyesztett szerelvény",30909.671999999999]
["771913","771913","Galea Life keret 3-as vízszintes, csillámkék",36006,"Galea Life süllyesztett szerelvény",44071.343999999997]
["771916","771916","Galea Life keret 2-es függőleges, csillámkék",25253,"Galea Life süllyesztett szerelvény",30909.671999999999]
["771917","771917","Galea Life keret 3-as függőleges, csillámkék",36006,"Galea Life süllyesztett szerelvény",44071.343999999997]
["771921","771921","Galea Life keret egyes, csillámzöld",14257,"Galea Life süllyesztett szerelvény",17450.567999999999]
["771922","771922","Galea Life keret 2-es vízszintes, csillámzöld",25253,"Galea Life süllyesztett szerelvény",30909.671999999999]
["771923","771923","Galea Life keret 3-as vízszintes, csillámzöld",36006,"Galea Life süllyesztett szerelvény",44071.343999999997]
["771926","771926","Galea Life keret 2-es függőleges, csillámzöld",25253,"Galea Life süllyesztett szerelvény",30909.671999999999]
["771927","771927","Galea Life keret 3-as függőleges, csillámzöld",36006,"Galea Life süllyesztett szerelvény",44071.343999999997]
["771930","771930","Galea Life speciális 2-es keret titánium",2744,"Galea Life süllyesztett szerelvény",3358.6559999999995]
["771931","771931","Galea Life keret egyes, króm",21627,"Galea Life süllyesztett szerelvény",26471.447999999997]
["771932","771932","Galea Life keret 2-es vízszintes, króm",40959,"Galea Life süllyesztett szerelvény",50133.815999999999]
["771933","771933","Galea Life keret 3-as vízszintes, króm",55458,"Galea Life süllyesztett szerelvény",67880.592000000004]
["771934","771934","Galea Life keret 4-es vízszintes, króm",64141,"Galea Life süllyesztett szerelvény",78508.583999999988]
["771935","771935","Galea Life keret 5-ös vízszintes, króm",85294,"Galea Life süllyesztett szerelvény",104399.856]
["771936","771936","Galea Life keret 2-es függőleges, króm",40959,"Galea Life süllyesztett szerelvény",50133.815999999999]
["771937","771937","Galea Life keret 3-as függőleges, króm",55458,"Galea Life süllyesztett szerelvény",67880.592000000004]
["771938","771938","Galea Life keret 4-es függőleges, króm",64141,"Galea Life süllyesztett szerelvény",78508.583999999988]
["771939","771939","Galea Life keret 5-ös függőleges, króm",85294,"Galea Life süllyesztett szerelvény",104399.856]
["771951","771951","Galea Life keret egyes, alumetál",15586,"Galea Life süllyesztett szerelvény",19077.263999999999]
["771952","771952","Galea Life keret 2-es vízszintes, alumetál",30085,"Galea Life süllyesztett szerelvény",36824.04]
["771953","771953","Galea Life keret 3-as vízszintes, alumetál",42167,"Galea Life süllyesztett szerelvény",51612.407999999996]
["771956","771956","Galea Life keret 2-es függőleges, alumetál",30085,"Galea Life süllyesztett szerelvény",36824.04]
["771957","771957","Galea Life keret 3-as függőleges, alumetál",42167,"Galea Life süllyesztett szerelvény",51612.407999999996]
["771958","771958","Galea Life keret 4-es függőleges, alumetál",64141,"Galea Life süllyesztett szerelvény",78508.583999999988]
["771959","771959","Galea Life keret 5-ös függőleges, alumetál",85294,"Galea Life süllyesztett szerelvény",104399.856]
["771961","771961","Galea Life keret egyes, juhar",9107,"Galea Life süllyesztett szerelvény",11146.967999999999]
["771962","771962","Galea Life keret 2-es vízszintes, juhar",15528,"Galea Life süllyesztett szerelvény",19006.272000000001]
["771963","771963","Galea Life keret 3-as vízszintes, juhar",20709,"Galea Life süllyesztett szerelvény",25347.815999999999]
["771966","771966","Galea Life keret 2-es függőleges, juhar",15528,"Galea Life süllyesztett szerelvény",19006.272000000001]
["771967","771967","Galea Life keret 3-as függőleges, juhar",20709,"Galea Life süllyesztett szerelvény",25347.815999999999]
["771971","771971","Galea Life keret egyes, cseresznye",9107,"Galea Life süllyesztett szerelvény",11146.967999999999]
["771972","771972","Galea Life keret 2-es vízszintes, cseresznye",15528,"Galea Life süllyesztett szerelvény",19006.272000000001]
["771973","771973","Galea Life keret 3-as vízszintes, cseresznye",20709,"Galea Life süllyesztett szerelvény",25347.815999999999]
["771976","771976","Galea Life keret 2-es függőleges, cseresznye",15528,"Galea Life süllyesztett szerelvény",19006.272000000001]
["771977","771977","Galea Life keret 3-as függőleges, cseresznye",20709,"Galea Life süllyesztett szerelvény",25347.815999999999]
["771981","771981","Galea Life keret egyes, mahagóni",9107,"Galea Life süllyesztett szerelvény",11146.967999999999]
["771982","771982","Galea Life keret 2-es vízszintes, mahagóni",15528,"Galea Life süllyesztett szerelvény",19006.272000000001]
["771983","771983","Galea Life keret 3-as vízszintes, mahagóni",20709,"Galea Life süllyesztett szerelvény",25347.815999999999]
["771986","771986","Galea Life keret 2-es függőleges, mahagóni",15528,"Galea Life süllyesztett szerelvény",19006.272000000001]
["771987","771987","Galea Life keret 3-as függőleges, mahagóni",20709,"Galea Life süllyesztett szerelvény",25347.815999999999]
["771990","771990","Galea Life keret egyes, bőr tradíció",14289,"Galea Life süllyesztett szerelvény",17489.736000000001]
["771991","771991","Galea Life keret 2-es vízszintes, bőr tradíció",25435,"Galea Life süllyesztett szerelvény",31132.44]
["771992","771992","Galea Life keret 3-as vízszintes, bőr tradíció",32704,"Galea Life süllyesztett szerelvény",40029.695999999996]
["771993","771993","Galea Life keret 2-es függőleges, bőr tradíció",25435,"Galea Life süllyesztett szerelvény",31132.44]
["771994","771994","Galea Life keret 3-as függőleges, bőr tradíció",32704,"Galea Life süllyesztett szerelvény",40029.695999999996]
["771995","771995","Galea Life keret egyes, bőr dinasztia",14289,"Galea Life süllyesztett szerelvény",17489.736000000001]
["771996","771996","Galea Life keret 2-es vízszintes, bőr dinasztia",25435,"Galea Life süllyesztett szerelvény",31132.44]
["771997","771997","Galea Life keret 3-as vízszintes, bőr dinasztia",32704,"Galea Life süllyesztett szerelvény",40029.695999999996]
["771998","771998","Galea Life keret 2-es függőleges, bőr dinasztia",25435,"Galea Life süllyesztett szerelvény",31132.44]
["771999","771999","Galea Life keret 3-as függőleges, bőr dinasztia",32704,"Galea Life süllyesztett szerelvény",40029.695999999996]
["773601","773601-92","Cariva egypólusú kapcsoló keret nélkül fehér",744,"Cariva süllyesztett szerelvények",910.65599999999984]
["773602","773602-92","Cariva kétpólusú kapcsoló keret nélkül fehér",1094,"Cariva süllyesztett szerelvények",1339.0559999999998]
["773604","773604-92","Cariva redőnykapcsoló keret nélkül fehér",3285,"Cariva süllyesztett szerelvények",{"$f":"+D15174*0.72*1.7","v":4020.8399999999997}]
["773605","773605-92","Cariva csillárkapcsoló keret nélkül fehér",962,"Cariva süllyesztett szerelvények",1177.4880000000001]
["773606","773606-92","Cariva váltókapcsoló keret nélkül fehér",826,"Cariva süllyesztett szerelvények",1011.024]
["773607","773607-92","Cariva keresztkapcsoló keret nélkül fehér",1475,"Cariva süllyesztett szerelvények",1805.3999999999999]
["773608","773608-92","Cariva kettős váltókapcsoló keret nélkül fehér",2188,"Cariva süllyesztett szerelvények",2678.1119999999996]
["773609","773609-92","Cariva IP44 egypólusú kapcsoló, keret nélkül, fehér",1327,"Cariva süllyesztett szerelvények",1624.2479999999998]
["773610","773610-92","Cariva egypólusú kapcsoló ellenőrzőfénnyel, keret nélkül fehér",1191,"Cariva süllyesztett szerelvények",1457.7839999999999]
["773611","773611-92","Cariva egypólusú nyomó keret nélkül fehér",1065,"Cariva süllyesztett szerelvények",1303.56]
["773613","773613-92","Cariva egypólusú nyomó jelzőfénnyel, keret nélkül fehér",1606,"Cariva süllyesztett szerelvények",1965.7439999999999]
["773614","773614-92","Cariva redőnynyomó keret nélkül fehér",3285,"Cariva süllyesztett szerelvények",4020.8399999999997]
["773617","773617","Cariva fényerőszabályzó 300W keret nélkül fehér",13368,"Cariva süllyesztett szerelvények",16362.431999999999]
["773620","773620-92","Cariva 2P+F aljzat fehér",622,"Cariva süllyesztett szerelvények",761.32799999999997]
["773621","773621-92","Cariva 2P+F aljzat gyermekvédelemmel fehér",1092,"Cariva süllyesztett szerelvények",1336.6079999999999]
["773622","773622-92","Cariva 2P+F aljzat csapófedéllel gyermekvédelemmel fehér",1267,"Cariva süllyesztett szerelvények",1550.808]
["773626","773626-92","Cariva váltókapcsoló jelzőfénnyel keret nélkül fehér",1279,"Cariva süllyesztett szerelvények",1565.4959999999999]
["773627","773627-92","Cariva 2x2P+F csatlakozóaljzat",1476,"Cariva süllyesztett szerelvények",1806.624]
["773629","773629-92","Cariva csengőjeles billentyű",306,"Cariva süllyesztett szerelvények",374.54399999999998]
["773630","773630-92","Cariva billentyű lámapjellel fehér",306,"Cariva süllyesztett szerelvények",374.54399999999998]
["773631","773631","Cariva billentyű lépcsőjellel fehér",306,"Cariva süllyesztett szerelvények",374.54399999999998]
["773632","773632","Cariva TV-RD aljzat végz 1,5 dB keret nélkül fehér",3400,"Cariva süllyesztett szerelvények",4161.5999999999995]
["773633","773633","Cariva TV-RD aljzat végz 10 dB keret nélkül fehér",3400,"Cariva süllyesztett szerelvények",4161.5999999999995]
["773634","773634","Cariva TV-RD aljzat átm 14 dB keret nélkül fehér",3400,"Cariva süllyesztett szerelvények",4161.5999999999995]
["773635","773635","Cariva TV-RD-SAT aljzat végzáró 1,5dB keret nélkül fehér",5075,"Cariva süllyesztett szerelvények",6211.8]
["773636","773636","Cariva TV-RD-SAT aljzat átm 10dB keret nélkül fehér",5075,"Cariva süllyesztett szerelvények",6211.8]
["773637","773637","Cariva TV-RD-SAT aljzat végz 14dB keret nélkül fehér",5075,"Cariva süllyesztett szerelvények",6211.8]
["773638","773638","Cariva telefoncsatlakozó 1xRJ11 keret nélkül fehér",2024,"Cariva süllyesztett szerelvények",2477.3759999999997]
["773639","773639","Cariva telefoncsatlakozó 2xRJ11 keret nélkül fehér",3546,"Cariva süllyesztett szerelvények",4340.3040000000001]
["773640","773640","Cariva LCS2 RJ11/RJ45 Cat6 UTP aljzat keret nélkül fehér",4552,"Legrand RJ45 csatlakozóaljzatok",5571.6480000000001]
["773641","773641","Cariva LCS2 1xRJ45 Cat6 UTP aljzat keret nélkül fehér",3367,"Legrand RJ45 csatlakozóaljzatok",4121.2079999999996]
["773642","773642","Cariva LCS2 2xRJ45 Cat6 UTP aljzat keret nélkül fehér",4552,"Legrand RJ45 csatlakozóaljzatok",5571.6480000000001]
["773645","773645-92","Cariva IP44 2P+F aljzat csapófedéllel, keret nélkül, fehér",2184,"Cariva süllyesztett szerelvények",2673.2159999999999]
["773646","773646-92","Cariva vakfedél keret nélkül fehér",1245,"Cariva süllyesztett szerelvények",1523.8799999999999]
["773651","773651-92","Cariva egyes keret fehér",265,"Cariva süllyesztett szerelvények",324.35999999999996]
["773652","773652-92","Cariva kettős keret fehér",503,"Cariva süllyesztett szerelvények",615.67199999999991]
["773653","773653-92","Cariva hármas keret fehér",761,"Cariva süllyesztett szerelvények",931.46399999999994]
["773654","773654-92","Cariva négyes keret fehér",1050,"Cariva süllyesztett szerelvények",1285.2]
["773655","773655-92","Cariva ötös keret fehér",1313,"Cariva süllyesztett szerelvények",1607.1120000000001]
["773661","773661","Cariva 1-es keret, arany",310,"Cariva süllyesztett szerelvények",379.44]
["773662","773662","Cariva 2-es keret, arany",592,"Cariva süllyesztett szerelvények",724.60799999999995]
["773663","773663","Cariva 3-as keret, arany",922,"Cariva süllyesztett szerelvények",1128.528]
["773664","773664","Cariva 4-es keret, arany",1233,"Cariva süllyesztett szerelvények",1509.192]
["773665","773665","Cariva 5-ös keret, arany",1514,"Cariva süllyesztett szerelvények",1853.1359999999997]
["773671","773671","Cariva 1-es keret, alumínium",310,"Cariva süllyesztett szerelvények",379.44]
["773673","773673","Cariva 3-as keret, alumínium",880,"Cariva süllyesztett szerelvények",1077.1200000000001]
["773674","773674","Cariva 4-es keret, alumínium",1173,"Cariva süllyesztett szerelvények",1435.752]
["773675","773675","Cariva 5-ös keret, alumínium",1434,"Cariva süllyesztett szerelvények",1755.2159999999999]
["773678","773678","Cariva TV aljzat végz 1,5dB keret nélkül fehér",2385,"Cariva süllyesztett szerelvények",2919.24]
["773679","773679","Cariva TV aljzat végz 10dB keret nélkül fehér",2385,"Cariva süllyesztett szerelvények",2919.24]
["773680","773680","Cariva TV aljzat átm 14dB keret nélkül fehér",2385,"Cariva süllyesztett szerelvények",2919.24]
["773681","773681-92","Cariva 1-es keret, homok",295,"Cariva süllyesztett szerelvények",361.08]
["773683","773683-92","Cariva 3-as keret, homok",880,"Cariva süllyesztett szerelvények",1077.1200000000001]
["773684","773684","Cariva 4-es keret, homok",1173,"Cariva süllyesztett szerelvények",1435.752]
["773685","773685","Cariva 5-ös keret, homok",1514,"Cariva süllyesztett szerelvények",1853.1359999999997]
["773691","773691-92","Cariva 1-es keret, szürke",295,"Cariva süllyesztett szerelvények",361.08]
["773692","773692-92","Cariva 2-es keret, szürke",564,"Cariva süllyesztett szerelvények",690.3359999999999]
["773693","773693-92","Cariva 3-as keret, szürke",880,"Cariva süllyesztett szerelvények",1077.1200000000001]
["773694","773694-92","Cariva 4-es keret, szürke",1173,"Cariva süllyesztett szerelvények",1435.752]
["773695","773695-92","Cariva 5-ös keret, szürke",1514,"Cariva süllyesztett szerelvények",1853.1359999999997]
["773696","773696","Cariva kiemelődoboz kapcsolóhoz, 25 mm mély, fehér",765,"Cariva süllyesztett szerelvények",936.3599999999999]
["773697","773697","Cariva kiemelődoboz 2P+F aljzathoz, 36 mm mély, fehér",985,"Cariva süllyesztett szerelvények",1205.6399999999999]
["773698","773698","Cariva kiemelődoboz 41 mm mély, fehér",1358,"Cariva süllyesztett szerelvények",1662.192]
["773701","773701-92","Cariva egypólusú kapcsoló keret nélkül bézs",832,"Cariva süllyesztett szerelvények",1018.3679999999999]
["773702","773702-92","Cariva kétpólusú kapcsoló keret nélkül bézs",1197,"Cariva süllyesztett szerelvények",1465.1279999999999]
["773704","773704-92","Cariva redőnykapcsoló keret nélkül bézs",3616,"Cariva süllyesztett szerelvények",4425.9839999999995]
["773705","773705-92","Cariva csillárkapcsoló keret nélkül bézs",1053,"Cariva süllyesztett szerelvények",{"$f":"+D15238*0.72*1.7","v":1288.8719999999998}]
["773706","773706-92","Cariva váltókapcsoló keret nélkül bézs",905,"Cariva süllyesztett szerelvények",1107.72]
["773707","773707-92","Cariva keresztkapcsoló keret nélkül bézs",1621,"Cariva süllyesztett szerelvények",1984.1039999999998]
["773708","773708-92","Cariva kettős váltókapcsoló keret nélkül bézs",2403,"Cariva süllyesztett szerelvények",2941.2719999999995]
["773709","773709-92","Cariva IP44 egypólusú kapcsoló, keret nélkül, bézs",1494,"Cariva süllyesztett szerelvények",1828.6559999999999]
["773710","773710-92","Cariva egypólusú kapcsoló ef keret nélkül bézs",1313,"Cariva süllyesztett szerelvények",1607.1120000000001]
["773711","773711-92","Cariva egypólusú nyomó keret nélkül bézs",1176,"Cariva süllyesztett szerelvények",1439.4239999999998]
["773713","773713-92","Cariva egypólusú nyomó jelzőfénnyel keret nélkül bézs",1774,"Cariva süllyesztett szerelvények",2171.3759999999997]
["773714","773714-92","Cariva redőnykapcsoló nyomó keret nélkül bézs",3616,"Cariva süllyesztett szerelvények",4425.9839999999995]
["773717","773717","Cariva fényerőszabályzó 300W keret nélkül bézs",14244,"Cariva süllyesztett szerelvények",17434.655999999999]
["773720","773720-92","Cariva 2P+F aljzat bézs",735,"Cariva süllyesztett szerelvények",899.63999999999987]
["773721","773721-92","Cariva 2P+F aljzat gyermekvédelem bézs",1204,"Cariva süllyesztett szerelvények",1473.6959999999999]
["773722","773722-92","Cariva 2P+F aljzat csapófedéllel gyermekvédelemmel bézs",1392,"Cariva süllyesztett szerelvények",1703.808]
["773726","773726-92","Cariva váltókapcsoló jelzőfénnyel keret nélkül bézs",1405,"Cariva süllyesztett szerelvények",1719.7199999999998]
["773727","773727-92","Cariva 2x2P+F aljzat bézs",1675,"Cariva süllyesztett szerelvények",2050.1999999999998]
["773729","773729-92","Cariva billentyű csengőjellel bézs ",330,"Cariva süllyesztett szerelvények",403.91999999999996]
["773730","773730-92","Cariva billentyű lámapjellel bézs",330,"Cariva süllyesztett szerelvények",403.91999999999996]
["773731","773731","Cariva billentyű lépcsőjellel bézs",330,"Cariva süllyesztett szerelvények",403.91999999999996]
["773732","773732","Cariva TV-RD aljzat végz 1,5 dB keret nélkül bézs",3729,"Cariva süllyesztett szerelvények",4564.2960000000003]
["773733","773733","Cariva TV-RD aljzat végz 10 dB keret nélkül bézs",3729,"Cariva süllyesztett szerelvények",4564.2960000000003]
["773734","773734","Cariva TV-RD aljzat átm 14 dB keret nélkül bézs",3729,"Cariva süllyesztett szerelvények",4564.2960000000003]
["773735","773735","Cariva TV-RD-SAT aljzat végzáró 1,5dB keret nélkül bézs",5075,"Cariva süllyesztett szerelvények",6211.8]
["773736","773736","Cariva TV-RD-SAT aljzat átm 10dB keret nélkül bézs",5581,"Cariva süllyesztett szerelvények",6831.1439999999993]
["773737","773737","Cariva TV-RD-SAT aljzat végz 14dB keret nélkül bézs",5581,"Cariva süllyesztett szerelvények",6831.1439999999993]
["773738","773738","Cariva telefoncsatlakozó 1xRJ11 keret nélkül bézs",2218,"Cariva süllyesztett szerelvények",2714.8319999999999]
["773739","773739","Cariva telefoncsatlakozó 2xRJ11 keret nélkül bézs",3897,"Cariva süllyesztett szerelvények",4769.927999999999]
["773740","773740","Cariva LCS2 RJ11/RJ45 Cat6 UTP aljzat keret nélkül bézs",4552,"Legrand RJ45 csatlakozóaljzatok",5571.6480000000001]
["773741","773741","Cariva LCS2 1XRJ45 Cat6 UTP aljzat keret nélkül bézs",3704,"Legrand RJ45 csatlakozóaljzatok",4533.6959999999999]
["773742","773742","Cariva LCS2 2xRJ45 Cat6 UTP aljzat keret nélkül bézs",4552,"Legrand RJ45 csatlakozóaljzatok",5571.6480000000001]
["773745","773745-92","Cariva IP44 2P+F aljzat csapófedéllel, keret nélkül, bézs",2415,"Cariva süllyesztett szerelvények",2955.96]
["773746","773746-92","Cariva vakfedél keret nélkül bézs",1373,"Cariva süllyesztett szerelvények",1680.5519999999999]
["773751","773751-92","Cariva egyes keret bézs",283,"Cariva süllyesztett szerelvények",346.392]
["773752","773752-92","Cariva kettős keret bézs",541,"Cariva süllyesztett szerelvények",662.18399999999997]
["773753","773753-92","Cariva hármas keret bézs",852,"Cariva süllyesztett szerelvények",1042.848]
["773754","773754-92","Cariva négyes keret bézs",1132,"Cariva süllyesztett szerelvények",1385.568]
["773755","773755-92","Cariva 5-ös keret bézs",1417,"Cariva süllyesztett szerelvények",1734.4079999999999]
["773778","773778","Cariva TV aljzat végz 1,5dB keret nélkül bézs",2616,"Cariva süllyesztett szerelvények",3201.9839999999999]
["773779","773779","Cariva TV aljzat végz 10dB keret nélkül bézs",2616,"Cariva süllyesztett szerelvények",3201.9839999999999]
["773780","773780","Cariva TV aljzat átm 14dB keret nélkül bézs",2616,"Cariva süllyesztett szerelvények",3201.9839999999999]
["773796","773796","Cariva kiemelődoboz kapcsolóhoz, 25 mm mély, bézs",826,"Cariva süllyesztett szerelvények",1011.024]
["773797","773797","Cariva kiemelődoboz 2P+F aljzathoz, 36 mm mély, bézs",1059,"Cariva süllyesztett szerelvények",1296.2159999999999]
["773798","773798","Cariva kiemelődoboz 41 mm mély, bézs",1468,"Cariva süllyesztett szerelvények",1796.8320000000001]
["773801","773801-92","Cariva egypólusú kapcsoló kerettel, fehér",1150,"Cariva süllyesztett szerelvények",1407.6]
["773802","773802-92","Cariva kétpólusú kapcsoló kerettel, fehér",1502,"Cariva süllyesztett szerelvények",1838.4480000000001]
["773805","773805-92","Cariva csillárkapcsoló kerettel, fehér",1388,"Cariva süllyesztett szerelvények",1698.912]
["773806","773806-92","Cariva váltókapcsoló kerettel, fehér",1228,"Cariva süllyesztett szerelvények",1503.0719999999999]
["773807","773807-92","Cariva keresztkapcsoló kerettel, fehér",1926,"Cariva süllyesztett szerelvények",2357.424]
["773808","773808-92","Cariva kettős váltókapcsoló kerettel, fehér",1808,"Cariva süllyesztett szerelvények",2212.9919999999997]
["773811","773811-92","Cariva egypólusú nyomó kerettel, fehér",1462,"Cariva süllyesztett szerelvények",1789.4879999999998]
["773820","773820-92","Cariva 2P+F csatlakozóaljzat kerettel, fehér",1103,"Cariva süllyesztett szerelvények",1350.0719999999999]
["773832","773832","Cariva TV-RD csatlakozóaljzat csillagpontos",3858,"Cariva süllyesztett szerelvények",4722.1919999999991]
["773833","773833","Cariva TV-RD csatlakozóaljzat végzáró kerettel, fehér",3858,"Cariva süllyesztett szerelvények",4722.1919999999991]
["773834","773834","Cariva TV-RD csatlakozóaljzat átmenő kerettel, fehér",3858,"Cariva süllyesztett szerelvények",4722.1919999999991]
["773838","773838","Cariva 1xRJ11 telefon-csatlakozóaljzat kerettel, fehér",2443,"Cariva süllyesztett szerelvények",2990.232]
["773839","773839","Cariva 2xRJ11 telefon-csatlakozóaljzat kerettel, fehér",4019,"Cariva süllyesztett szerelvények",4919.2559999999994]
["773878","773878","Cariva TV csatlakozóaljzat csillagpontos kerettel, fehér",2786,"Cariva süllyesztett szerelvények",3410.0639999999999]
["773879","773879","Cariva TV csatlakozóaljzat végzáró kerettel, fehér",2786,"Cariva süllyesztett szerelvények",3410.0639999999999]
["773880","773880","Cariva TV csatlakozóaljzat átmenő kerettel, fehér",2786,"Cariva süllyesztett szerelvények",3410.0639999999999]
["773901","773901-92","Cariva egypólusú kapcsoló kerettel bézs",1281,"Cariva süllyesztett szerelvények",1567.944]
["773902","773902-92","Cariva kétpólusú kapcsoló kerettel bézs",1644,"Cariva süllyesztett szerelvények",2012.2560000000001]
["773905","773905-92","Cariva csillárkapcsoló kerettel bézs",1516,"Cariva süllyesztett szerelvények",1855.5839999999998]
["773906","773906-92","Cariva váltókapcsoló kerettel bézs",1340,"Cariva süllyesztett szerelvények",1640.1599999999999]
["773907","773907-92","Cariva keresztkapcsoló kerettel bézs",2112,"Cariva süllyesztett szerelvények",2585.0879999999997]
["773911","773911-92","Cariva egypólusú nyomó kerettel bézs",1599,"Cariva süllyesztett szerelvények",1957.1759999999999]
["773920","773920-92","Cariva 2P+F aljzat kerettel bézs",1223,"Cariva süllyesztett szerelvények",{"$f":"+D15302*0.72*1.7","v":1496.9519999999998}]
["773932","773932","Cariva TV-RD antenna-csatlakozóaljzat végzáró, 1dB, kerettel, bézs",4225,"Cariva süllyesztett szerelvények",5171.3999999999996]
["773933","773933","Cariva TV-RD antenna-csatlakozóaljzat végzáró, 4dB, kerettel, bézs",4225,"Cariva süllyesztett szerelvények",5171.3999999999996]
["773934","773934","Cariva TV-RD antenna-csatlakozóaljzat átmenő, 9dB, kerettel, bézs",4225,"Cariva süllyesztett szerelvények",5171.3999999999996]
["773938","773938","Cariva telefon-csatlakozóaljzat 1xRJ11, kerettel, bézs",2667,"Cariva süllyesztett szerelvények",3264.4079999999999]
["773939","773939","Cariva telefon-csatlakozóaljzat 2xRJ11, kerettel, bézs",4457,"Cariva süllyesztett szerelvények",5455.3679999999995]
["773978","773978","Cariva TV aljzat végzáró 1,5dB kerettel bézs",3049,"Cariva süllyesztett szerelvények",3731.9759999999997]
["773979","773979","Cariva TV aljzat végzáró 10dB kerettel bézs",3049,"Cariva süllyesztett szerelvények",3731.9759999999997]
["773980","773980","Cariva TV aljzat átmenő 14dB kerettel bézs",3049,"Cariva süllyesztett szerelvények",3731.9759999999997]
["774101","774101","Valena IP44 egypólusú kapcsoló, elefántcsont",2787,"Valena süllyesztett szerelvények",3411.2879999999996]
["774103","774103","Valena váltókapcsoló jelzőfénnyel 16A, elefántcsont",3434,"Valena süllyesztett szerelvények",4203.2160000000003]
["774104","774104","Valena kétpólusú kapcsoló 16A, elefántcsont",3340,"Valena süllyesztett szerelvények",4088.1599999999994]
["774105","774105","Valena váltókapcsoló 16A, elefántcsont",3340,"Valena süllyesztett szerelvények",4088.1599999999994]
["774106","774106","Valena IP44 váltókapcsoló, elefántcsont",2787,"Valena süllyesztett szerelvények",3411.2879999999996]
["774112","774112","Valena kettős váltókapcsoló jelzőfénnyel, elefántcsont",4102,"Valena süllyesztett szerelvények",5020.848]
["774113","774113","Valena csillárkapcsoló két ellenőrzőfénnyel, elefántcsont",4102,"Valena süllyesztett szerelvények",5020.848]
["774114","774114","Valena kétpólusú kapcsoló ellenőrzőfénnyel 16A, elefántcsont",3434,"Valena süllyesztett szerelvények",4203.2160000000003]
["774115","774115","Valena egypólusú nyomó csengőjellel, jelzőfénnyel, 250V, elefántcsont",2575,"Valena süllyesztett szerelvények",3151.7999999999997]
["774116","774116","Valena egypólusú nyomó csengőjellel, 250V, elefántcsont",2099,"Valena süllyesztett szerelvények",2569.1759999999999]
["774117","774117","Valena egypólusú nyomó címketartóval, jelzőfénnyel, 12V, elefántcsont",2099,"Valena süllyesztett szerelvények",2569.1759999999999]
["774118","774118","Valena kettős váltóérintkezős nyomó, elefántcsont",2862,"Valena süllyesztett szerelvények",3503.0879999999997]
["774120","774120","Valena IP44 2P+F csatlakozóaljzat csapófedéllel, elefántcsont",2620,"Valena süllyesztett szerelvények",3206.8799999999997]
["774122","774122","Valena 2P+F csatlakozóaljzat gyermekvédelemmel, rugós bekötéssel, elefántcsont",1752,"Valena süllyesztett szerelvények",2144.4479999999999]
["774123","774123","Valena hangszórócsatlakozó 2 kivezetéssel, elefántcsont",3998,"Valena süllyesztett szerelvények",4893.5519999999997]
["774126","774126","Valena termosztát elefántcsont",26393,"Valena süllyesztett szerelvények",32305.031999999999]
["774127","774127","Valena komfort termosztát elefántcsont",33622,"Valena süllyesztett szerelvények",41153.328000000001]
["774128","774128","Valena mozgásérzékelős kapcsoló 40-320W, elefántcsont",0,"Legrand mozgásérzékelők",0]
["774129",774129,"Valena mozgásérzékelős kapcsoló 3-250 W, előlapi on-off, 3 vezetékes, elefántcsont",22268,"Valena süllyesztett szerelvények",27256.031999999999]
["774130","774130","Valena 1xRJ45 LCS2 Cat5e UTP aljzat, körömmel, elefáncsont",4050,"Legrand RJ45 csatlakozóaljzatok",4957.2]
["774131","774131","Valena 2xRJ45 LCS2 Cat5e UTP aljzat, körömmel, elefáncsont",5928,"Legrand RJ45 csatlakozóaljzatok",7255.8719999999994]
["774132","774132","Valena 1xRJ45 LCS2 Cat.6 FTP aljzat, elefáncsont",5936,"Legrand RJ45 csatlakozóaljzatok",7265.6639999999998]
["774133","774133","Valena 2xRJ45 LCS2 Cat.6 FTP aljzat, elefáncsont",6612,"Legrand RJ45 csatlakozóaljzatok",8093.0879999999988]
["774134","774134","Valena hotelkártya kapcsoló elefántcsont",7585,"Valena süllyesztett szerelvények",9284.0399999999991]
["774135","774135","Valena hotelkártya kapcsoló késleltetéssel, elefántcsont",21697,"Valena süllyesztett szerelvények",26557.128000000001]
["774138","774138","Valena 1xRJ45 LCS2 Cat5e UTP aljzat, elefántcsont",3359,"Legrand RJ45 csatlakozóaljzatok",4111.4160000000002]
["774139","774139","Valena 2xRJ45 LCS2 Cat5e UTP aljzat, elefántcsont",5120,"Legrand RJ45 csatlakozóaljzatok",6266.8799999999992]
["774142","774142","Valena 1xRJ45 LCS2 aljzat Cat.6 UTP aljzat, csavaros, elefántcsont",4655,"Legrand RJ45 csatlakozóaljzatok",5697.7199999999993]
["774143","774143","Valena 2xRJ45 LCS2 Cat6 UTP aljzat, elefántcsont",6312,"Legrand RJ45 csatlakozóaljzatok",7725.887999999999]
["774144","774144","Valena 1xRJ45 LCS2 Cat6 STP aljzat, elefántcsont",7071,"Legrand RJ45 csatlakozóaljzatok",8654.9040000000005]
["774145","774145","Valena 2xRJ45 LCS2 Cat6 STP aljzat, elefántcsont",11598,"Legrand RJ45 csatlakozóaljzatok",14195.951999999999]
["774146","774146","Valena 1xRJ45 LCS2 Cat6 UTP aljzat, körömmel elefántcsont",4765,"Legrand RJ45 csatlakozóaljzatok",5832.36]
["774147","774147","Valena 2xRJ45 LCS2 Cat6 UTP aljzat, körömmel elefáncsont",6552,"Legrand RJ45 csatlakozóaljzatok",8019.6479999999992]
["774151","774151","Valena Elefántcsont / Arany, 1-es keret keret",886,"Valena süllyesztett szerelvények",1084.4639999999999]
["774152","774152","Valena Elefántcsont / Arany, 2-es vízszintes keret",1861,"Valena süllyesztett szerelvények",2277.8639999999996]
["774153","774153","Valena Elefántcsont / Arany, 3-as vízszintes keret",2833,"Valena süllyesztett szerelvények",3467.5920000000001]
["774154","774154","Valena Elefántcsont / Arany, 4-es vízszintes keret",3986,"Valena süllyesztett szerelvények",4878.8639999999996]
["774155","774155","Valena Elefántcsont / Arany, 5-ös vízszintes keret",5138,"Valena süllyesztett szerelvények",6288.9119999999994]
["774156","774156","Valena Elefántcsont / Arany, 2-es függőleges keret",1861,"Valena süllyesztett szerelvények",2277.8639999999996]
["774160","774160","Valena forgatógombos fényerőszabályzó 100-1000W (izzó- és halogén), elefántcsont",0,"Valena süllyesztett szerelvények",0]
["774161","774161","Valena forgatógombos fényerőszabályzó 40-400W (izzó- és halogén), elefántcsont",12624,"Valena süllyesztett szerelvények",15451.775999999998]
["774162","774162","Valena nyomógombos fényerőszabályzó 40-400W (izzó- és halogén), elefántcsont",12624,"Valena süllyesztett szerelvények",15451.775999999998]
["774169",774169,"Valena mozgásérzékelős kapcsoló 1000 W, rejtett on-off kapcsolás a mechanizmuson, 3 vezetékes, LED-hez is, elefántcsont",9982,"Valena süllyesztett szerelvények",12217.967999999999]
["774170","774170","Valena 2xUSB töltő aljzat, 1500 mA, elefántcsont",4950,"Valena süllyesztett szerelvények",6058.8]
["774172","774172","Valena RJ45 informatikai csatlakozóaljzat Cat.6A STP, elefántcsont",6551,"Legrand RJ45 csatlakozóaljzatok",8018.424]
["774173","774173","Valena 2xRJ45 informatikai csatlakozóaljzat Cat.6A STP, elefántcsont",7271,"Legrand RJ45 csatlakozóaljzatok",8899.7039999999997]
["774174","774174","Valena fényerőszabályzó 600W izzólámpához elefántcsont",19052,"Valena süllyesztett szerelvények",23319.647999999997]
["774180","774180","Valena RJ11+RJ45 Cat5e UTP kombinált aljzat elefántcsont",5928,"Legrand RJ45 csatlakozóaljzatok",7255.8719999999994]
["774182","774182","Valena HD 15 + 3.5 mm Jack aljzat, elefántcsont",14443,"Legrand A/V aljzatok",17678.231999999996]
["774183","774183","Valena HD15 csatlakozó, elefántcsont",9075,"Legrand A/V aljzatok",11107.8]
["774184","774184","Valena hármas RCA csatlakozóaljzat, elefántcsont",9075,"Legrand A/V aljzatok",11107.8]
["774185","774185","Valena HDMI csatlakozó, elefántcsont",9075,"Legrand A/V aljzatok",11107.8]
["774189","774189","Valena mozgásérzékelős kapcsoló 1000W, elefántcsont",0,"Legrand mozgásérzékelők",0]
["774191","774191","Valena szobatermosztát padlófűtéshez, elefántcsont",41969,"Valena süllyesztett szerelvények",51370.055999999997]
["774192","774192","Valena IP44 kétpólusú kapcsoló, elefántcsont",2881,"Valena süllyesztett szerelvények",3526.3439999999996]
["774197","774197","Valena IP44 keresztkapcsoló, elefántcsont",2881,"Valena süllyesztett szerelvények",{"$f":"+D15366*0.72*1.7","v":3526.3439999999996}]
["774198","774198","Valena IP44 kettős váltókapcsoló, elefántcsont",3550,"Valena süllyesztett szerelvények",4345.2]
["774199","774199","Valena IP44 egypólusú nyomó csengőjeles, elefántcsont",2787,"Valena süllyesztett szerelvények",3411.2879999999996]
["774201","774201","Valena IP44 egypólusú kapcsoló, fehér",2787,"Valena süllyesztett szerelvények",3411.2879999999996]
["774203","774203","Valena váltókapcsoló jelzőfénnyel 16A, fehér",3434,"Valena süllyesztett szerelvények",4203.2160000000003]
["774204","774204","Valena kétpólusú kapcsoló 16A, fehér",3340,"Valena süllyesztett szerelvények",4088.1599999999994]
["774205","774205","Valena váltókapcsoló 16A, fehér",3340,"Valena süllyesztett szerelvények",4088.1599999999994]
["774206","774206","Valena IP44 váltókapcsoló, fehér",2787,"Valena süllyesztett szerelvények",3411.2879999999996]
["774212","774212","Valena kettős váltókapcsoló jelzőfénnyel, fehér",4102,"Valena süllyesztett szerelvények",5020.848]
["774213","774213","Valena csillárkapcsoló két ellenőrzőfénnyel, fehér",4102,"Valena süllyesztett szerelvények",5020.848]
["774214","774214","Valena kétpólusú kapcsoló ellenőrzőfénnyel 16A, fehér",3434,"Valena süllyesztett szerelvények",4203.2160000000003]
["774215","774215","Valena egypólusú nyomó csengőjellel, jelzőfénnyel, 250V, fehér",2575,"Valena süllyesztett szerelvények",3151.7999999999997]
["774216","774216","Valena egypólusú nyomó csengőjellel, 250V, fehér",2099,"Valena süllyesztett szerelvények",2569.1759999999999]
["774217","774217","Valena egypólusú nyomó címketartóval, jelzőfénnyel, 12V, fehér",2099,"Valena süllyesztett szerelvények",2569.1759999999999]
["774218","774218","Valena kettős váltóérintkezős nyomó, fehér",2862,"Valena süllyesztett szerelvények",3503.0879999999997]
["774220","774220","Valena IP44 2P+F csatlakozóaljzat csapófedéllel, fehér",2620,"Valena süllyesztett szerelvények",3206.8799999999997]
["774222","774222","Valena 2P+F csatlakozóaljzat gyermekvédelemmel, rugós bekötéssel, fehér",1752,"Valena süllyesztett szerelvények",2144.4479999999999]
["774223","774223","Valena hangszórócsatlakozó 2 kivezetéssel, fehér",3998,"Valena süllyesztett szerelvények",4893.5519999999997]
["774226","774226","Valena termosztát fehér",26393,"Valena süllyesztett szerelvények",32305.031999999999]
["774227","774227","Valena komfort termosztát fehér",22282,"Valena süllyesztett szerelvények",27273.167999999998]
["774228","774228","Valena mozgásérzékelős kapcsoló 40-320W, fehér",0,"Legrand mozgásérzékelők",0]
["774229","774229","Valena mozgásérzékelős kapcsoló 3-250 W, előlapi on-off, 2 vezetékes, fehér",22268,"Valena süllyesztett szerelvények",27256.031999999999]
["774230","774230","Valena 1xRJ45 LCS2 Cat5e UTP aljzat, körömmel, fehér",4050,"Legrand RJ45 csatlakozóaljzatok",4957.2]
["774231","774231","Valena 2xRJ45 LCS2 Cat5e UTP aljzat, körömmel, fehér",5928,"Legrand RJ45 csatlakozóaljzatok",7255.8719999999994]
["774232","774232","Valena 1xRJ45 LCS2 Cat6 FTP aljzat, fehér",5936,"Legrand RJ45 csatlakozóaljzatok",7265.6639999999998]
["774233","774233","Valena 2xRJ45 LCS2 Cat6 FTP aljzat, fehér",6612,"Legrand RJ45 csatlakozóaljzatok",8093.0879999999988]
["774234","774234","Valena hotelkártya kapcsoló fehér",7585,"Valena süllyesztett szerelvények",9284.0399999999991]
["774235","774235","Valena hotelkártya kapcsoló késleltetéssel, fehér",21697,"Valena süllyesztett szerelvények",26557.128000000001]
["774238","774238","Valena 1xRJ45 LCS2 Cat5e UTP aljzat, fehér",3359,"Legrand RJ45 csatlakozóaljzatok",4111.4160000000002]
["774239","774239","Valena 2xRJ45 LCS2 Cat5e UTP aljzat, fehér",5120,"Legrand RJ45 csatlakozóaljzatok",6266.8799999999992]
["774242","774242","Valena 1xRJ45 LCS2 Cat6 UTP aljzat, fehér",4655,"Legrand RJ45 csatlakozóaljzatok",5697.7199999999993]
["774243","774243","Valena 2xRJ45 LCS2 Cat6 UTP aljzat, fehér",6312,"Legrand RJ45 csatlakozóaljzatok",7725.887999999999]
["774244","774244","Valena 1xRJ45 LCS2 Cat6 STP aljzat, fehér",7071,"Legrand RJ45 csatlakozóaljzatok",8654.9040000000005]
["774245","774245","Valena 2xRJ45 LCS2 Cat6 STP aljzat, fehér",11598,"Legrand RJ45 csatlakozóaljzatok",14195.951999999999]
["774246","774246","Valena 1xRJ45 LCS2 Cat6 UTP aljzat, körömmel, fehér",4765,"Legrand RJ45 csatlakozóaljzatok",5832.36]
["774247","774247","Valena 2xRJ45 LCS2 Cat6 UTP aljzat, körömmel, fehér",6552,"Legrand RJ45 csatlakozóaljzatok",8019.6479999999992]
["774269",774269,"Valena mozgásérzékelős kapcsoló 1000 W, rejtett on-off kapcsolás a mechanizmuson, 3 vezetékes, LED-hez is, fehér",9982,"Valena süllyesztett szerelvények",12217.967999999999]
["774301","774301","Valena egypólusú kapcsoló elefántcsont",1681,"Valena süllyesztett szerelvények",2057.5439999999999]
["774302","774302","Valena kétpólusú kapcsoló elefántcsont",2256,"Valena süllyesztett szerelvények",2761.3439999999996]
["774303","774303-20","Valena hárompólusú kapcsoló elefántcsont",4112,"Valena süllyesztett szerelvények",5033.0879999999997]
["774304","774304","Valena redőnykapcsoló elefántcsont",3376,"Valena süllyesztett szerelvények",4132.2239999999993]
["774305","774305","Valena csillárkapcsoló elefántcsont",2233,"Valena süllyesztett szerelvények",2733.192]
["774306","774306","Valena váltókapcsoló elefántcsont",2009,"Valena süllyesztett szerelvények",2459.0160000000001]
["774307","774307","Valena keresztkapcsoló elefántcsont",2905,"Valena süllyesztett szerelvények",3555.72]
["774308","774308","Valena kettős váltókapcsoló elefántcsont",3501,"Valena süllyesztett szerelvények",4285.2239999999993]
["774310","774310","Valena egypólusú kapcsoló jelzőfénnyel, elefántcsont",2420,"Valena süllyesztett szerelvények",2962.0799999999995]
["774311","774311","Valena egypólusú nyomó elefántcsont",1989,"Valena süllyesztett szerelvények",2434.5359999999996]
["774312","774312","Valena egypólusú nyomó lámpajellel, elefántcsont",2163,"Valena süllyesztett szerelvények",2647.5119999999997]
["774313","774313","Valena egypólusú nyomó lámpajellel, jelzőfénnyel, elefántcsont",2619,"Valena süllyesztett szerelvények",3205.6559999999995]
["774314","774314","Valena redőnynyomó elefántcsont",3181,"Valena süllyesztett szerelvények",3893.5439999999994]
["774315","774315","Valena egypólusú nyomó csengőjellel, jelzőfénnyel, elefántcsont",2604,"Valena süllyesztett szerelvények",3187.2959999999998]
["774319","774319","Valena húzózsinóros váltóérintkezős nyomó, elefántcsont",4769,"Valena süllyesztett szerelvények",5837.2559999999994]
["774320","774320","Valena 2P+F csatlakozóaljzat elefántcsont",1319,"Valena süllyesztett szerelvények",1614.4559999999999]
["774321","774321","Valena 2P+F csatlakozóaljzat gyermekvédelemmel, elefántcsont",1752,"Valena süllyesztett szerelvények",2144.4479999999999]
["774322","774322","Valena 2P+F csatlakozóaljzat csapófedéllel, elefántcsont",2119,"Valena süllyesztett szerelvények",2593.6559999999995]
["774323","774323","Valena 2P+F csatlakozóaljzat monoblokk, elefántcsont",1822,"Valena süllyesztett szerelvények",2230.1279999999997]
["774324","774324","Valena hangszórócsatlakotó elefántcsont",7353,"Valena süllyesztett szerelvények",9000.0720000000001]
["774325","774325","Valena váltókapcsoló ellenőrzőfénnyel, elefántcsont",2618,"Valena süllyesztett szerelvények",3204.4319999999998]
["774326","774326","Valena váltókapcsoló jelzőfénnyel, elefántcsont",2618,"Valena süllyesztett szerelvények",3204.4319999999998]
["774327","774327-20","Valena 2P+F csatlakozóaljzat reteszelt, piros betéttárcsával",2962,"Valena süllyesztett szerelvények",3625.4879999999998]
["774328","774328","Valena csillárkapcsoló jelzőfénnyel, elefántcsont",3729,"Valena süllyesztett szerelvények",4564.2960000000003]
["774329","774329","Valena TV antenna-csatlakozóaljzat végzáró, 1,5dB, elefántcsont",2759,"Valena süllyesztett szerelvények",3377.0160000000001]
["774330","774330","Valena TV antenna-csatlakozóaljzat végzáró, 10dB, elefántcsont",2759,"Valena süllyesztett szerelvények",3377.0160000000001]
["774331","774331","Valena TV aljzat átmenő elefántcsont",3310,"Valena süllyesztett szerelvények",4051.4399999999996]
["774332","774332","Valena TV-RD aljzat végzáró 1,5dB elefántcsont",3998,"Valena süllyesztett szerelvények",{"$f":"+D15430*0.72*1.7","v":4893.5519999999997}]
["774333","774333","Valena TV-RD aljzat végzáró 10dB elefántcsont",3998,"Valena süllyesztett szerelvények",4893.5519999999997]
["774334","774334","Valena TV-RD aljzat átmenő elefántcsont",4515,"Valena süllyesztett szerelvények",5526.36]
["774335","774335","Valena TV-RD-SAT aljzat végzáró 1,5dB elefántcsont",8820,"Valena süllyesztett szerelvények",10795.679999999998]
["774336","774336","Valena TV-RD-SAT végzáró, 10 dB, elefántcsont",8820,"Valena süllyesztett szerelvények",10795.679999999998]
["774337","774337","Valena TV-RD-SAT aljzat átmenő 14 dB, elefántcsont",8820,"Valena süllyesztett szerelvények",10795.679999999998]
["774338","774338","Valena telefon-csatlakozóaljzat 1xRJ11 elefántcsont",4554,"Valena süllyesztett szerelvények",5574.0959999999995]
["774339","774339","Valena telefon-csatlakozóaljzat 2xRJ11 elefántcsont",5404,"Valena süllyesztett szerelvények",6614.4959999999992]
["774341","774341","Valena 1xRJ45 ISDN aljzat, elefántcsont",5075,"Valena süllyesztett szerelvények",6211.8]
["774342","774342","Valena TV-RD antenna-csatlakozóaljzat burkolat elefántcsont",735,"Valena süllyesztett szerelvények",899.63999999999987]
["774345","774345","Valena csillárkapcsoló egy ellenőrzőfénnyel, elefántcsont",3729,"Valena süllyesztett szerelvények",4564.2960000000003]
["774346","774346","Valena vakfedél elefántcsont",1342,"Valena süllyesztett szerelvények",1642.6079999999999]
["774347","774347","Valena kábelkivezető elefántcsont",2883,"Valena süllyesztett szerelvények",3528.7919999999995]
["774348","774348","Valena keresztkapcsoló jelzőfénnyel, elefántcsont",3501,"Valena süllyesztett szerelvények",4285.2239999999993]
["774349","774349","Valena kétpólusú kapcsoló ellenőrzőfénnyel, elefántcsont",3258,"Valena süllyesztett szerelvények",3987.7919999999995]
["774350","774350","Valena IP44 egyes keret elefántcsont",1212,"Valena süllyesztett szerelvények",1483.4879999999998]
["774351","774351","Valena egyes keret elefántcsont",374,"Valena süllyesztett szerelvények",457.77599999999995]
["774352","774352","Valena kettős keret vízszintes elefántcsont",636,"Valena süllyesztett szerelvények",778.46399999999994]
["774353","774353","Valena hármas keret vízszintes elefántcsont",845,"Valena süllyesztett szerelvények",1034.28]
["774354","774354","Valena négyes keret vízszintes elefántcsont",1483,"Valena süllyesztett szerelvények",1815.192]
["774355","774355","Valena ötös keret vízszintes elefántcsont",1855,"Valena süllyesztett szerelvények",2270.52]
["774356","774356","Valena kettős keret függőleges elefántcsont",636,"Valena süllyesztett szerelvények",778.46399999999994]
["774357","774357","Valena hármas keret függőleges elefántcsont",845,"Valena süllyesztett szerelvények",1034.28]
["774370","774370-20","Valena 2x2P+F csatlakozóaljzat elefántcsont",2832,"Valena süllyesztett szerelvények",3466.3679999999999]
["774371","774371-20","Valena 2x2P+F csatlakozóaljzat gyermekvédett, elefántcsont",3113,"Valena süllyesztett szerelvények",3810.3119999999999]
["774372","774372-20","Valena 2P+F csatlakozóaljzat zöld",2689,"Valena süllyesztett szerelvények",3291.3359999999998]
["774373","774373-20","Valena 2P+F csatlakozóaljzat narancssárga",2689,"Valena süllyesztett szerelvények",3291.3359999999998]
["774380","774380","Valena univerzális burkolat elefántcsont",579,"Valena süllyesztett szerelvények",708.69600000000003]
["774394","774394-20","Valena 2P+F csatlakozóaljzat kiemelővel fehér",1984,"Valena süllyesztett szerelvények",2428.4160000000002]
["774395","774395-20","Valena 2P+F csatlakozóaljzat kiemelővel elefántcsont",1984,"Valena süllyesztett szerelvények",2428.4160000000002]
["774396","774396","Valena 2P+F csatlakozóaljzat 10/16A, fehér",1813,"Valena süllyesztett szerelvények",2219.1119999999996]
["774400","774400-20","Valena 2x2P+F csatlakozóaljzat fehér",2832,"Valena süllyesztett szerelvények",3466.3679999999999]
["774401","774401","Valena egypólusú kapcsoló fehér",1681,"Valena süllyesztett szerelvények",2057.5439999999999]
["774402","774402","Valena kétpólusú kapcsoló fehér",2256,"Valena süllyesztett szerelvények",2761.3439999999996]
["774403","774403-20","Valena hárompólusú kapcsoló fehér",4112,"Valena süllyesztett szerelvények",5033.0879999999997]
["774404","774404","Valena redőnykapcsoló fehér",3376,"Valena süllyesztett szerelvények",4132.2239999999993]
["774405","774405","Valena csillárkapcsoló fehér",2233,"Valena süllyesztett szerelvények",2733.192]
["774406","774406","Valena váltókapcsoló fehér",2009,"Valena süllyesztett szerelvények",2459.0160000000001]
["774407","774407","Valena keresztkapcsoló fehér",2905,"Valena süllyesztett szerelvények",3555.72]
["774408","774408","Valena kettős váltókapcsoló fehér",3501,"Valena süllyesztett szerelvények",4285.2239999999993]
["774410","774410","Valena egypólusú kapcsoló jelzőfénnyel, fehér",2420,"Valena süllyesztett szerelvények",2962.0799999999995]
["774411","774411","Valena egypólusú nyomó fehér",2009,"Valena süllyesztett szerelvények",2459.0160000000001]
["774412","774412","Valena egypólusú nyomó lámpajellel, fehér",2163,"Valena süllyesztett szerelvények",2647.5119999999997]
["774413","774413","Valena egypólusú nyomó lámpajellel, jelzőfénnyel, fehér",2619,"Valena süllyesztett szerelvények",3205.6559999999995]
["774414","774414","Valena redőnynyomó fehér",3181,"Valena süllyesztett szerelvények",3893.5439999999994]
["774415","774415","Valena egypólusú nyomó csengőjellel, jelzőfénnyel, fehér",2604,"Valena süllyesztett szerelvények",3187.2959999999998]
["774419","774419","Valena húzózsinóros váltóérintkezős nyomó, fehér",4769,"Valena süllyesztett szerelvények",5837.2559999999994]
["774420","774420","Valena 2P+F csatlakozóaljzat fehér",1319,"Valena süllyesztett szerelvények",1614.4559999999999]
["774421","774421","Valena 2P+F csatlakozóaljzat gyermekvédelemmel, fehér",1752,"Valena süllyesztett szerelvények",2144.4479999999999]
["774422","774422","Valena 2P+F csatlakozóaljzat csapófedéllel, fehér",2119,"Valena süllyesztett szerelvények",2593.6559999999995]
["774423","774423","Valena 2P+F csatlakozóaljzat monoblokk, fehér",1822,"Valena süllyesztett szerelvények",2230.1279999999997]
["774424","774424","Valena hangszóró-csatlakozóaljzat fehér",7353,"Valena süllyesztett szerelvények",9000.0720000000001]
["774425","774425","Valena váltókapcsoló ellenőrzőfénnyel, fehér",2618,"Valena süllyesztett szerelvények",3204.4319999999998]
["774426","774426","Valena váltókapcsoló jelzőfénnyel, fehér",2618,"Valena süllyesztett szerelvények",3204.4319999999998]
["774427","774427-20","Valena 2x2P+F csatlakozóaljzat gyermekvédelemmel, fehér",3113,"Valena süllyesztett szerelvények",3810.3119999999999]
["774428","774428","Valena csillárkapcsoló jelzőfénnyel, fehér",3729,"Valena süllyesztett szerelvények",4564.2960000000003]
["774429","774429","Valena TV antenna-csatlakozóaljzat végzáró, 1,5dB fehér",2759,"Valena süllyesztett szerelvények",3377.0160000000001]
["774430","774430","Valena TV antenna-csatlakozóaljzat végzáró, 10dB fehér",2759,"Valena süllyesztett szerelvények",3377.0160000000001]
["774431","774431","Valena TV antenna-csatlakozóaljzat átmenő, fehér",3310,"Valena süllyesztett szerelvények",4051.4399999999996]
["774432","774432","Valena TV-RD antenna-csatlakozóaljzat végzáró, 1,5dB fehér",3998,"Valena süllyesztett szerelvények",4893.5519999999997]
["774433","774433","Valena TV-RD antenna-csatlakozóaljzat végzáró, 10dB fehér",4033,"Valena süllyesztett szerelvények",4936.3919999999998]
["774434","774434","Valena TV-RD antenna-csatlakozóaljzat átmenő, fehér",4515,"Valena süllyesztett szerelvények",5526.36]
["774435","774435","Valena TV-RD-SAT antenna-csatlakozóaljzat végzáró, 1,5dB fehér",8820,"Valena süllyesztett szerelvények",10795.679999999998]
["774436","774436","Valena TV-RD-SAT végzáró, 10 dB, fehér",8820,"Valena süllyesztett szerelvények",10795.679999999998]
["774437","774437","Valena TV-RD-SAT antenna-csatlakozóaljzat átmenő 14 dB, fehér",8820,"Valena süllyesztett szerelvények",{"$f":"+D15494*0.72*1.7","v":10795.679999999998}]
["774438","774438","Valena telefon-csatlakozóaljzat 1xRJ11 fehér",4280,"Valena süllyesztett szerelvények",5238.7199999999993]
["774439","774439","Valena telefon-csatlakozóaljzat 2xRJ11 fehér",5404,"Valena süllyesztett szerelvények",6614.4959999999992]
["774441","774441","Valena 1xRJ45 ISDN aljzat, fehér",5075,"Valena süllyesztett szerelvények",6211.8]
["774442","774442","Valena TV-RD antenna-csatlakozóaljzat burkolat fehér",735,"Valena süllyesztett szerelvények",899.63999999999987]
["774445","774445","Valena csillárkapcsoló egy ellenőrzőfénnyel, fehér",3729,"Valena süllyesztett szerelvények",4564.2960000000003]
["774446","774446","Valena vakfedél fehér",1342,"Valena süllyesztett szerelvények",1642.6079999999999]
["774447","774447","Valena kábelkivezető fehér",2883,"Valena süllyesztett szerelvények",3528.7919999999995]
["774448","774448","Valena keresztkapcsoló jelzőfénnyel, fehér",3501,"Valena süllyesztett szerelvények",4285.2239999999993]
["774449","774449","Valena kétpólusú kapcsoló ellenőrzőfénnyel, fehér",3258,"Valena süllyesztett szerelvények",3987.7919999999995]
["774450","774450","Valena IP44 egyes keret fehér",1212,"Valena süllyesztett szerelvények",1483.4879999999998]
["774451","774451","Valena egyes keret fehér",374,"Valena süllyesztett szerelvények",457.77599999999995]
["774452","774452","Valena kettős keret vízszintes fehér",636,"Valena süllyesztett szerelvények",778.46399999999994]
["774453","774453","Valena hármas keret vízszintes fehér",845,"Valena süllyesztett szerelvények",1034.28]
["774454","774454","Valena négyes keret vízszintes fehér",1483,"Valena süllyesztett szerelvények",1815.192]
["774455","774455","Valena ötös keret vízszintes fehér",1855,"Valena süllyesztett szerelvények",2270.52]
["774456","774456","Valena kettős keret függőleges fehér",0,"Valena süllyesztett szerelvények",0]
["774457","774457","Valena hármas keret függőleges fehér",0,"Valena süllyesztett szerelvények",0]
["774461","774461","Valena egyes keret kristály",594,"Valena süllyesztett szerelvények",727.05600000000004]
["774462","774462","Valena kettős keret vízszintes kristály",1049,"Valena süllyesztett szerelvények",1283.9759999999999]
["774463","774463","Valena hármas keret vízszintes kristály",1466,"Valena süllyesztett szerelvények",1794.384]
["774464","774464","Valena négyes keret vízszintes kristály",2365,"Valena süllyesztett szerelvények",2894.7599999999998]
["774465","774465","Valena ötös keret vízszintes kristály",2955,"Valena süllyesztett szerelvények",3616.9199999999996]
["774466","774466","Valena kettős keret függőleges kristály",1049,"Valena süllyesztett szerelvények",1283.9759999999999]
["774480","774480","Valena univerzális burkolat fehér",575,"Valena süllyesztett szerelvények",703.8]
["775558","775558-20","Galea Life 2 állású redőnykapcsoló, kulcsos fehér burkolattal",25138,"Galea Life süllyesztett szerelvény",30768.912]
["775600","775600","Galea Life egypólusú kapcsoló mechanizmus jelzőfénnyel 10A ",3612,"Galea Life süllyesztett szerelvény",4421.0879999999997]
["775601","775601","Galea Life egypólusú kapcsoló mechanizmus ef 10A ",3612,"Galea Life süllyesztett szerelvény",4421.0879999999997]
["775602","775602","Galea Life váltókapcsoló mechanizmus jelzőfénnyel 10A",4368,"Galea Life süllyesztett szerelvény",5346.4319999999998]
["775604","775604","Galea Life egypólusú kapcsoló mechanizmus 16A ",1834,"Galea Life süllyesztett szerelvény",2244.8159999999998]
["775606","775606","Galea Life váltókapcsoló mechanizmus 16A ",2412,"Galea Life süllyesztett szerelvény",2952.2879999999996]
["775608","775608","Galea Life kettős váltókapcsoló mechanizmus jelzőfénnyel 10A ",4942,"Galea Life süllyesztett szerelvény",6049.0079999999998]
["775609","775609","Galea Life váltókapcsoló mechanizmus jelzőfénnyel 16A ",4666,"Galea Life süllyesztett szerelvény",5711.1840000000002]
["775652","775652","Galea Life fényerőszabályzó nyomó mechanizmus, 400W ",17859,"Galea Life süllyesztett szerelvény",21859.415999999997]
["775653","775653","Galea Life fényerőszabályzó nyomó mechanizmus, 600W ",22939,"Galea Life süllyesztett szerelvény",28077.335999999996]
["775654","775654","Galea Life fényerőszabályzó mechanizmus, 400W ",16216,"Galea Life süllyesztett szerelvény",19848.384000000002]
["775655","775655","Galea Life mozgásérzékelős kapcsoló mechanizmus, 300W, 2 vezetékes ",0,"Legrand mozgásérzékelők",0]
["775656","775656","Galea Life mozgásérzékelős kapcsoló mechanizmus, 400W, 2 vezetékes ",0,"Legrand mozgásérzékelők",0]
["775657","775657","Galea Life mozgásérzékelős kapcsoló mechanizmus, 1000W, 3 vezetékes ",0,"Legrand mozgásérzékelők",0]
["775669","775669","Galea Life helyi erősítő mechanizmus 2x1W 16Ohm ",39375,"Legrand kihangosító rendszer",48195]
["775672",775672,"Galea Life mozgásérékelős kapcsoló mechanizmus 3-240 W, előlapi on-off, 2 vezetékes",32622,"Galea Life süllyesztett szerelvény",39929.328000000001]
["775673","775673","Galea Life mozgásérzékelős kapcsoló mechanizmus, 1000W, 3 vezetékes ",16431,"Galea Life süllyesztett szerelvény",20111.543999999998]
["775680","775680","Galea Life TV aljzat \"F\" kivezetés ",4070,"Galea Life süllyesztett szerelvény",4981.68]
["775681","775681","Galea Life kétpólusú kapcsoló mechanizmus jelzőfénnyel 16A ",4985,"Galea Life süllyesztett szerelvény",6101.6399999999994]
["775684","775684","Galea Life standard szobatermosztát mechanizmus, mélybronz",29707,"Galea Life süllyesztett szerelvény",36361.368000000002]
["775685","775685","Galea Life standard szobatermosztát mechanizmus, alumínium",29707,"Galea Life süllyesztett szerelvény",36361.368000000002]
["775686","775686","Galea Life standard szobatermosztát mechanizmus, titánium",29707,"Galea Life süllyesztett szerelvény",36361.368000000002]
["775687","775687","Galea Life standard szobatermosztát mechanizmus, gyöngyház",29707,"Galea Life süllyesztett szerelvény",36361.368000000002]
["775688","775688","Galea Life szobatermosztát mechanizmus padlófútéshez, mélybronz",56310,"Galea Life süllyesztett szerelvény",68923.439999999988]
["775689","775689","Galea Life szobatermosztát mechanizmus padlófútéshez, alumínium",56310,"Galea Life süllyesztett szerelvény",68923.439999999988]
["775690","775690","Galea Life szobatermosztát mechanizmus padlófútéshez, titánium",56310,"Galea Life süllyesztett szerelvény",68923.439999999988]
["775691","775691","Galea Life szobatermosztát mechanizmus padlófútéshez, gyöngyház",56310,"Galea Life süllyesztett szerelvény",68923.439999999988]
["775692","775692","Galea Life komfort szobatermosztát mechanizmus, mélybronz",38002,"Galea Life süllyesztett szerelvény",46514.447999999997]
["775693","775693","Galea Life komfort szobatermosztát mechanizmus, alumínium",38002,"Galea Life süllyesztett szerelvény",46514.447999999997]
["775694","775694","Galea Life komfort szobatermosztát mechanizmus, titánium",38002,"Galea Life süllyesztett szerelvény",46514.447999999997]
["775695","775695","Galea Life komfort szobatermosztát mechanizmus, gyöngyház",38002,"Galea Life süllyesztett szerelvény",46514.447999999997]
["775696","775696","Galea Life redőnyvezérlő mélybronz ",75254,"Galea Life süllyesztett szerelvény",92110.895999999993]
["775697","775697","Galea Life redőnyvezérlő alumínium ",73480,"Galea Life süllyesztett szerelvény",89939.51999999999]
["775698","775698","Galea Life redőnyvezérlő titánium",52685,"Galea Life süllyesztett szerelvény",64486.439999999995]
["775699","775699","Galea Life redőnyvezérlő gyöngyház",73480,"Galea Life süllyesztett szerelvény",89939.51999999999]
["775709","775709","Galea Life elektronikus dallamcsengő 8/12V, fehér",26558,"Galea Life süllyesztett szerelvény",32506.991999999995]
["775712","775712","Galea Life berregő 230V, fehér",8549,"Galea Life süllyesztett szerelvény",10463.975999999999]
["775717","775717","Galea Life elektronikus dallamcsengő 230V, antracit",35087,"Galea Life süllyesztett szerelvény",42946.487999999998]
["775718","775718","Galea Life elektronikus dallamcsengő 230V, fehér",35087,"Galea Life süllyesztett szerelvény",42946.487999999998]
["775746","775746","Galea Life redőnyvezérlő 3A, fehér",72372,"Galea Life süllyesztett szerelvény",{"$f":"+D15558*0.72*1.7","v":88583.327999999994}]
["775749","775749","Galea Life redőnyrelé mechanizmus",21693,"Galea Life süllyesztett szerelvény",26552.231999999996]
["775761","775761","Galea 1xRJ45 Cat5e UTP mechanizmus, LCS2",3965,"Legrand RJ45 csatlakozóaljzatok",4853.16]
["775762","775762","Galea 2xRJ45 Cat5e UTP mechanizmus, LCS2",5947,"Legrand RJ45 csatlakozóaljzatok",7279.1279999999997]
["775765","775765","Galea Life 1xRJ45 Cat 5e UTP mechanizmus, körmös, LCS2",3706,"Legrand RJ45 csatlakozóaljzatok",4536.1439999999993]
["775766","775766","Galea Life 2xRJ45 Cat 5e UTP mechanizmus, körmös, LCS2",5497,"Legrand RJ45 csatlakozóaljzatok",6728.3279999999995]
["775767","775767","Galea 1xRJ45 LCS2 Cat6 STP mechanizmus csavaros",7505,"Legrand RJ45 csatlakozóaljzatok",9186.119999999999]
["775768","775768","Galea 2xRJ45 LCS2 Cat6 STP mechanizmus csavaros",12337,"Legrand RJ45 csatlakozóaljzatok",15100.487999999999]
["775781","775781","Galea Life speciális 1xRJ45 cat 6 UTP + 1xRJ11 mechanizmus ",9100,"Galea Life süllyesztett szerelvény",11138.4]
["775784","775784","Galea Life hifi hangszóró aljzat, sztereo",6182,"Galea Life süllyesztett szerelvény",7566.768]
["775785","775785","Galea Life hifi hangszóró aljzat, mono",5056,"Galea Life süllyesztett szerelvény",6188.543999999999]
["775786","775786","Galea Life TV-RD aljzat mechanizmus, végzáró, 1,5 dB ",4076,"Galea Life süllyesztett szerelvény",4989.0239999999994]
["775787","775787","Galea Life TV-RD aljzat mechanizmus, végzáró, 10 dB ",4076,"Galea Life süllyesztett szerelvény",4989.0239999999994]
["775788","775788","Galea Life TV-RD aljzat mechanizmus, átmenő, 14 dB ",4076,"Galea Life süllyesztett szerelvény",4989.0239999999994]
["775789","775789","Galea Life TV-RD-SAT aljzat mechanizmus, végzáró, 1,5 dB ",5705,"Galea Life süllyesztett szerelvény",6982.9199999999992]
["775790","775790","Galea Life TV-RD-SAT aljzat mechanizmus, végzáró, 11 dB ",5705,"Galea Life süllyesztett szerelvény",6982.9199999999992]
["775791","775791","Galea Life TV-RD-SAT aljzat mechanizmus, átmenő, 15 dB ",5705,"Galea Life süllyesztett szerelvény",6982.9199999999992]
["775798","775798","Galea Life 1xRJ45 LCS2 Cat6 FTP mechanizmus, csavaros ",5584,"Legrand RJ45 csatlakozóaljzatok",6834.8159999999998]
["775799","775799","Galea Life 2xRJ45 LCS2 Cat 6 FTP mechanizmus, csavaros",9065,"Legrand RJ45 csatlakozóaljzatok",11095.56]
["775800","775800","Galea Life piktogram diszkek 4x4 ábrával",3870,"Galea Life süllyesztett szerelvény",4736.88]
["775801","775801","Galea Life egypólusú kapcsoló mechanizmus ",1834,"Galea Life süllyesztett szerelvény",2244.8159999999998]
["775802","775802","Galea Life kétpólusú kapcsoló mechanizmus",2895,"Galea Life süllyesztett szerelvény",3543.48]
["775803","775803-85","Galea Life hárompólusú kapcsoló mechanizmus",3840,"Galea Life süllyesztett szerelvény",4700.16]
["775804","775804","Galea Life redőnykapcsoló mechanizmus",4761,"Galea Life süllyesztett szerelvény",5827.4639999999999]
["775805","775805","Galea Life csillárkapcsoló mechanizmus",3002,"Galea Life süllyesztett szerelvény",3674.4479999999999]
["775806","775806","Galea Life váltókapcsoló mechanizmus",2406,"Galea Life süllyesztett szerelvény",2944.944]
["775807","775807","Galea Life keresztkapcsoló mechanizmus",3681,"Galea Life süllyesztett szerelvény",4505.543999999999]
["775808","775808","Galea Life kettős váltókapcsoló mechanizmus",3767,"Galea Life süllyesztett szerelvény",4610.8079999999991]
["775809","775809","Galea Life húzózsinóros váltókapcsoló mechanizmus",8625,"Galea Life süllyesztett szerelvény",10557]
["775810","775810","Galea Life váltókapcsoló + váltónyomó mechanizmus",4900,"Galea Life süllyesztett szerelvény",5997.5999999999995]
["775811","775811","Galea Life nyomó mechanizmus",2306,"Galea Life süllyesztett szerelvény",2822.5439999999999]
["775813","775813","Galea Life egypólusú nyomó jelzőfénnyel mechanizmus",4401,"Galea Life süllyesztett szerelvény",5386.8239999999996]
["775814","775814","Galea Life redőnynyomó mechanizmus",4954,"Galea Life süllyesztett szerelvény",6063.695999999999]
["775815","775815","Galea Life standard szobatermosztát mechanizmus, fehér",22241,"Galea Life süllyesztett szerelvény",27222.983999999997]
["775816","775816","Galea Life váltóérintkezős nyomó mechanizmus",2447,"Galea Life süllyesztett szerelvény",2995.1279999999997]
["775817","775817","Galea Life nyomó jelzőfénnyel mechanizmus, 775709/10-hez",3909,"Galea Life süllyesztett szerelvény",4784.616]
["775818","775818","Galea Life kettős váltóérintkezős nyomó mechanizmus",4426,"Galea Life süllyesztett szerelvény",5417.4239999999991]
["775819","775819","Galea Life húzózsinóros váltónyomó mechanizmus",8795,"Galea Life süllyesztett szerelvény",10765.08]
["775820","775820","Galea Life váltókapcsoló mechanizmus ellenőrzőfénnyel",4368,"Galea Life süllyesztett szerelvény",5346.4319999999998]
["775822","775822","Galea Life kétpólusú kapcsoló ellenőrzőfénnyel",4985,"Galea Life süllyesztett szerelvény",6101.6399999999994]
["775823","775823","Galea Life 2xRJ45 Cat 6 UTP mechanizmus, körmös, LCS2",7908,"Legrand RJ45 csatlakozóaljzatok",9679.3919999999998]
["775825","775825","Galea Life csillárkapcsoló jelzőfénnyel (2ák) mechanizmus",6213,"Galea Life süllyesztett szerelvény",7604.7119999999995]
["775827","775827","Galea Life keresztkapcsoló jelzőfénnyel mechanizmus",5766,"Galea Life süllyesztett szerelvény",7057.5839999999989]
["775828","775828","Galea 1xRJ45 Cat6 UTP mechanizmus, LCS2",4891,"Legrand RJ45 csatlakozóaljzatok",5986.5839999999998]
["775830","775830","Galea 2xRJ45 Cat6 UTP mechanizmus, LCS2",7761,"Legrand RJ45 csatlakozóaljzatok",9499.4639999999999]
["775844","775844-20","Galea Life kerek nyomó jelzőfénnyel mechanizmus",0,"Galea Life süllyesztett szerelvény",0]
["775846","775846","Galea Life váltóérintkezős nyomó jelzőfénnyel mechanizmus",4531,"Galea Life süllyesztett szerelvény",5545.9439999999995]
["775847","775847","Galea Life 1xRJ45 Cat 6 UTP mechanizmus, körmös, LCS2",4553,"Legrand RJ45 csatlakozóaljzatok",5572.8719999999994]
["775852","775852","Galea Life egypólusú kapcsoló IP44 fehér",2387,"Galea Life süllyesztett szerelvény",2921.6879999999996]
["775853","775853-20","Galea Life redőnynyomó mechanizmus görgős redőnyhöz",13503,"Galea Life süllyesztett szerelvény",16527.671999999999]
["775856","775856-20","Galea Life kulcsos kapcsoló + nyomó mechanizmus",30364,"Galea Life süllyesztett szerelvény",37165.535999999993]
["775858","775858","Galea Life szobatermosztát mechanizmus padlófútéshez, fehér",53841,"Galea Life süllyesztett szerelvény",65901.383999999991]
["775867","775867","Galea Life komfort szobatermosztát mechanizmus, fehér",25369,"Galea Life süllyesztett szerelvény",31051.655999999999]
["775868","775868","Galea Life elektronikus szobatermosztát mechanizmus",33070,"Galea Life süllyesztett szerelvény",40477.679999999993]
["775869","775869","Galea Life csillárkapcsoló mechanizmus ef 10A ",4942,"Galea Life süllyesztett szerelvény",6049.0079999999998]
["775885","775885","Galea előlap - informatikai csatlakozóhoz",5532,"Legrand RJ45 csatlakozóaljzatok",6771.1679999999997]
["775887","775887","Galea 2XRJ45 Cat5e SFTP aljzat csavaros, LCS2",12913,"Legrand RJ45 csatlakozóaljzatok",15805.511999999997]
["775888","775888-20","Galea Life egyedi DIN kulcs ",12070,"Galea Life süllyesztett szerelvény",14773.679999999998]
["775889","775889-20","Galea Life számozott DIN kulcs ",10338,"Galea Life süllyesztett szerelvény",12653.712]
["775890","775890","Legrand 230V 1mA zöld glimmlámpa",1355,"Galea Life süllyesztett szerelvény",1658.5199999999998]
["775892","775892-20","Legrand 230V glimmlámpa, 5W, E10 ",1748,"Galea Life süllyesztett szerelvény",2139.5519999999997]
["775893","775893","Legrand 230V 1mA zöld glimmlámpa",1991,"Galea Life süllyesztett szerelvény",2436.9839999999999]
["775894","775894","Legrand 230V 0,5mA zöld glimmlámpa",1991,"Galea Life süllyesztett szerelvény",2436.9839999999999]
["775895","775895","Legrand 230V 15mA narancs glimmlámpa",1991,"Galea Life süllyesztett szerelvény",2436.9839999999999]
["775896","775896","Legrand 8/12V 15mA zöld glimmlámpa",1991,"Galea Life süllyesztett szerelvény",{"$f":"+D15622*0.72*1.7","v":2436.9839999999999}]
["775897","775897","Legrand 230V 0,5mA zöld glimmlámpa",1355,"Galea Life süllyesztett szerelvény",1658.5199999999998]
["775898","775898","Legrand 230V 1mA narancs glimmlámpa",1355,"Galea Life süllyesztett szerelvény",1658.5199999999998]
["775899","775899","Legrand 8/12V 15mA zöld glimmlámpa",1355,"Galea Life süllyesztett szerelvény",1658.5199999999998]
["775900","775900-20","Galea Life festékvédő műanyag",228,"Galea Life süllyesztett szerelvény",279.072]
["775901","775901","Galea Life feszültség szabályzó mechanizmus 1-10V",14697,"Galea Life süllyesztett szerelvény",17989.128000000001]
["775903","775903","Galea Life fényerőszabályzó mechanizmus, 420W",28751,"Galea Life süllyesztett szerelvény",35191.223999999995]
["775910","775910","Galea Life fényerőszabályzó mechanizmus, 1000W",43420,"Galea Life süllyesztett szerelvény",53146.079999999994]
["775920","775920","Galea Life 2P+F földelt csatlakzóaljzat mechanizmus, rugós",1347,"Galea Life süllyesztett szerelvény",1648.7279999999998]
["775921","775921","Galea Life 2P+F földelt csatlakzóaljzat mechanizmus, csavaros",1347,"Galea Life süllyesztett szerelvény",1648.7279999999998]
["775924","775924","Galea Life 2P+F földelt csatlakzóaljzat csapófedéllel IP44 fehér",2663,"Galea Life süllyesztett szerelvény",3259.5119999999997]
["775930","775930-20","Galea Life 2P+F földelt csatlakzóaljzat mechanizmus, reteszelt",6441,"Galea Life süllyesztett szerelvény",7883.7839999999987]
["775936","775936","Galea Life 2xRJ45 informatikai csatlakozóaljzat mechanizmus – 8 pólusú ISDN ",7944,"Legrand RJ45 csatlakozóaljzatok",9723.4559999999983]
["775937","775937","Galea Life 2xRJ45 informatikai csatlakozóaljzat mechanizmus – 4 pólusú ISDN ",7944,"Legrand RJ45 csatlakozóaljzatok",9723.4559999999983]
["775938","775938","Galea Life 1xRJ11 telefon-csatlakozóaljzat mechanizmus",3147,"Galea Life süllyesztett szerelvény",3851.9279999999994]
["775939","775939","Galea Life 2xRJ11 telefon-csatlakozóaljzat mechanizmus",4450,"Galea Life süllyesztett szerelvény",5446.8]
["775940","775940-20","Galea Life jelzőlámpa 3W, piros",6627,"Galea Life süllyesztett szerelvény",8111.4479999999994]
["775941","775941-20","Galea Life mobil tartalékvilágítás mechanizmus",30897,"Galea Life süllyesztett szerelvény",37817.928]
["775943","775943","Galea jelzőlámpa színtelen",6044,"Galea Life süllyesztett szerelvény",7397.8560000000007]
["775944","775944-20","Galea Life jelzőlámpa 3W, színtelen",8398,"Galea Life süllyesztett szerelvény",10279.151999999998]
["775945","775945-20","Galea Life jelzőlámpa bura, színtelen",1229,"Galea Life süllyesztett szerelvény",1504.296]
["775946","775946-20","Galea Life jelzőlámpa bura, zöld",1461,"Galea Life süllyesztett szerelvény",1788.2640000000001]
["775948","775948-20","Galea Life jelzőlámpa bura, piros",1461,"Galea Life süllyesztett szerelvény",1788.2640000000001]
["775949","775949-85","Galea Life 2P+F körömtoldó ",713,"Galea Life süllyesztett szerelvény",872.71199999999999]
["775954","775954","Galea Life hotelkártya kapcsoló mechanizmus",6655,"Galea Life süllyesztett szerelvény",8145.7199999999984]
["775957","775957-20","Galea Life forgatógombos kapcsoló mechanizmus, 3 állású (20A)",22050,"Galea Life süllyesztett szerelvény",26989.200000000001]
["775958","775958-20","Galea Life forgatógombos kapcsoló mechanizmus, 4 állású (20A)",22050,"Galea Life süllyesztett szerelvény",26989.200000000001]
["775959","775959-20","Galea Life forgatógombos kapcsoló mechanizmus, 2 állású (32A)",31895,"Galea Life süllyesztett szerelvény",39039.479999999996]
["775962","775962-20","Galea Life forgatógombos kapcsoló mechanizmus, időzítő 0-15 perc",22050,"Galea Life süllyesztett szerelvény",26989.200000000001]
["775964","775964-20","Galea Life forgatógombos kapcsoló mechanizmus, időzítő 0-120 perc",21606,"Galea Life süllyesztett szerelvény",26445.743999999999]
["775965","775965","Galea Life TV antenna-csatlakozóaljzat mechanizmus, végzáró, 1,5 dB",2650,"Galea Life süllyesztett szerelvény",3243.6]
["775966","775966","Galea Life TV antenna-csatlakozóaljzat mechanizmus, végzáró, 10 dB",2650,"Galea Life süllyesztett szerelvény",3243.6]
["775967","775967","Galea Life TV antenna-csatlakozóaljzat mechanizmus, átmenő, 14 dB",3285,"Galea Life süllyesztett szerelvény",4020.8399999999997]
["775975","775975","Galea Life 1xRJ45 ISDN aljzat",4831,"Legrand RJ45 csatlakozóaljzatok",5913.1439999999993]
["775976","775976","Galea Life 2xRJ45 LCS2 Cat 6 SFTP aljzat, csavaros ",12661,"Legrand RJ45 csatlakozóaljzatok",15497.064]
["775981","775981-20","Galea Life TV-RD mechanizmus Hirschman FS1 \"D\" típus ",6182,"Galea Life süllyesztett szerelvény",7566.768]
["775983","775983-20","Galea Life TV-RD-SAT mechanizmus Hirschman EDA 3902 \"F\" típus ",6334,"Galea Life süllyesztett szerelvény",7752.8159999999989]
["775984","775984-20","Galea Life TV-RD mechanizmus átmenő Hirschman GEDU15 típus",6182,"Galea Life süllyesztett szerelvény",7566.768]
["775985","775985-20","Galea Life kábelkivezető 5-ös sorkapoccsal",2924,"Galea Life süllyesztett szerelvény",3578.9759999999997]
["775986","775986-20","Galea Life kábelkivezető sorkapocs nélkül ",2301,"Galea Life süllyesztett szerelvény",2816.424]
["775987","775987-20","Galea Life TV végzáró ellenállás ",1379,"Galea Life süllyesztett szerelvény",1687.896]
["775988","775988-20","Galea Life EPH csatlakozóaljzat",15763,"Galea Life süllyesztett szerelvény",19293.911999999997]
["775993","775993-20","Galea Life EPH csatlakozódugó",11082,"Galea Life süllyesztett szerelvény",13564.368]
["775999","775999","Galea Life zárható betét",3343,"Galea Life süllyesztett szerelvény",4091.8319999999999]
["776131","776131","Valena egyes kiemelőkeret, elefántcsont",1540,"Galea Life süllyesztett szerelvény",1884.9599999999998]
["776135","776135","Valena kiegészítő összekötő elem, elefántcsont",2069,"Galea Life süllyesztett szerelvény",2532.4559999999997]
["776181","776181","Valena egyes kiemelőkeret, fehér",1540,"Galea Life süllyesztett szerelvény",1884.9599999999998]
["776184",776184,"Galea Life kiemelő doboz kábelbevezető elemhez",1660,"Galea Life süllyesztett szerelvény",2031.84]
["776185","776185","Galea Life kiegészítő összekötő elem",2070,"Galea Life süllyesztett szerelvény",2533.6799999999998]
["777010","777010","Galea Life billentyű, fehér",444,"Galea Life süllyesztett szerelvény",543.45600000000002]
["777011","777011","Galea Life billentyű fényjelzős,fehér + piktogram diszk",1278,"Galea Life süllyesztett szerelvény",1564.2719999999999]
["777012","777012","Galea Life kettős billentyű, fehér",1019,"Galea Life süllyesztett szerelvény",1247.2559999999999]
["777014","777014","Galea Life redőnyvezérlő kettős billentyű, fehér",1615,"Galea Life süllyesztett szerelvény",1976.7599999999998]
["777015","777015","Galea Life I-0 billentyű, fehér",1134,"Galea Life süllyesztett szerelvény",1388.0160000000001]
["777017","777017","Galea Life billentyű fényjelzős,feliratozható fehér",1592,"Galea Life süllyesztett szerelvény",1948.6079999999999]
["777018","777018","Galea Life I-0 billentyű fényjelzős,fehér",2439,"Galea Life süllyesztett szerelvény",2985.3359999999998]
["777019","777019","Galea Life univerzális burkolat, fehér",710,"Galea Life süllyesztett szerelvény",869.04]
["777020","777020","Galea Life 2P+F burkolat fehér",483,"Galea Life süllyesztett szerelvény",591.19200000000001]
["777021","777021","Galea Life 2P+F burkolat gyermekvédelemmel fehér",1134,"Galea Life süllyesztett szerelvény",1388.0160000000001]
["777022","777022","Galea Life 2P+F burkolat csapófedéllel fehér",1418,"Galea Life süllyesztett szerelvény",1735.6319999999998]
["777024","777024-20","Galea Life 2P+F kiemelővel fehér",2533,"Galea Life süllyesztett szerelvény",3100.3919999999998]
["777029","777029-20","Galea Life 2P+T aljzat burkolat piros",837,"Galea Life süllyesztett szerelvény",1024.4880000000001]
["777034","777034","Galea Life 2P+F burkolat gyermekvédelemmel, zöld",1143,"Galea Life süllyesztett szerelvény",1399.0319999999999]
["777041","777041","Galea Life mobil tartalékvilágítás burkolat, fehér",1448,"Galea Life süllyesztett szerelvény",1772.3519999999999]
["777044","777044","Galea Life billentyű lámpajellel, fehér",741,"Galea Life süllyesztett szerelvény",{"$f":"+D15686*0.72*1.7","v":906.98399999999992}]
["777048","777048","Galea Life billentyű lépcsőjellel, fehér",741,"Galea Life süllyesztett szerelvény",906.98399999999992]
["777053","777053","Galea Life elektronikus szobatermosztát burkolat, fehér",3147,"Galea Life süllyesztett szerelvény",3851.9279999999994]
["777054","777054","Galea Life hotelkártyakapcsoló burkolat, fehér",2046,"Galea Life süllyesztett szerelvény",2504.3039999999996]
["777057","777057","Galea Life forgatógombos kapcsoló burkolat, fehér",2046,"Galea Life süllyesztett szerelvény",2504.3039999999996]
["777059","777059","Galea Life fényerőszabályzó burkolat fehér (7759 10-hez)",3146,"Galea Life süllyesztett szerelvény",3850.7039999999997]
["777060","777060","Galea Life forgatógombos fényerőszabályzó burkolat fehér",1615,"Galea Life süllyesztett szerelvény",1976.7599999999998]
["777066","777066","Galea Life TV antenna-csatlakozóaljzat burkolat, fehér",811,"Galea Life süllyesztett szerelvény",992.66399999999987]
["777075","777075","Galea Life 2xRJ11/45 burkolat, fehér",1386,"Galea Life süllyesztett szerelvény",1696.4639999999999]
["777076","777076","Galea Life 60 fokos RJ45 informatikai csatlakozóaljzat burkolat, fehér",1760,"Galea Life süllyesztett szerelvény",2154.2400000000002]
["777078","777078","Galea Life vakfedél, fehér",2928,"Galea Life süllyesztett szerelvény",3583.8719999999998]
["777079","777079","Galea Life 2P+F csatlakozóaljzat burkolat, piros",1205,"Galea Life süllyesztett szerelvény",1474.92]
["777080","777080","Galea Life TV-RD antenna-csatlakozóaljzat burkolat (30 mm), fehér",1403,"Galea Life süllyesztett szerelvény",1717.2719999999999]
["777083","777083","Galea Life TV-RD antenna-csatlakozóaljzat burkolat (30 mm), fehér",918,"Galea Life süllyesztett szerelvény",1123.6319999999998]
["777084","777084","Galea Life optikai burkolat, fehér",2223,"Galea Life süllyesztett szerelvény",2720.9519999999998]
["777085","777085","Galea Life kábelkivezető burkolat, fehér",1075,"Galea Life süllyesztett szerelvény",1315.8]
["777095","777095","Galea Life 1xRJ11/45 burkolat, fehér",918,"Galea Life süllyesztett szerelvény",1123.6319999999998]
["781050","781050","Galea Life időkapcsoló 1000W fehér billentyűvel, 3 vezetékes",38255,"Galea Life süllyesztett szerelvény",46824.119999999995]
["782360","782360-20","Forix IP44 falon kívüli egypolusú kapcsoló 10 AX - 250 V~ fehér",1134,"Forix IP44 szerelvények",1388.0160000000001]
["782361","782361-20","Forix IP44 falon kívüli kettős váltókapcsoló 10 AX - 250 V~ fehér",2049,"Forix IP44 szerelvények",2507.9760000000001]
["782362","782362-20","Forix IP44 falon kívüli csillárkapcsoló 10 AX - 250 V~ fehér",1349,"Forix IP44 szerelvények",1651.1759999999999]
["782363","782363-20","Forix IP44 falon kívüli váltókapcsoló 10 AX - 250 V~ fehér",1158,"Forix IP44 szerelvények",1417.3920000000001]
["782364","782364-20","Forix IP44 falon kívüli egypólusú nyomó 6 A - 250 V~ fehér",1277,"Forix IP44 szerelvények",1563.0479999999998]
["782365","782365-20","Forix IP44 falon kívüli keresztkapcsoló 10 AX - 250 V~ fehér",1685,"Forix IP44 szerelvények",2062.44]
["782366","782366-20","Forix IP44 falon kívüli kétpólusú kapcsoló 10 AX - 250 V~ fehér",1251,"Forix IP44 szerelvények",1531.2239999999997]
["782371","782371-20","Forix IP44 fk 1P kapcsoló + 2P+F csatlakozóaljzat, csapófedéllel, gyv, fehér",2039,"Forix IP44 szerelvények",2495.7359999999999]
["782372","782372-20","Forix IP44 fk 2P kapcsoló + 2P+F csatlakozóaljzat, csapófedéllel, gyv, fehér",2188,"Forix IP44 szerelvények",2678.1119999999996]
["782373","782373-20","Forix IP44 fk 2P+F földelt csatlakozóaljzat, 16A, csapófedéllel, gyv, fehér",905,"Forix IP44 szerelvények",1107.72]
["782374","782374-20","Forix IP44 fk 2x2P+F földelt csatlakozóaljzat, 16A, csapófedéllel, gyv, fehér",1829,"Forix IP44 szerelvények",2238.6959999999999]
["782379","782379-24","Forix IP44 falon kívüli kábelbevezető membrán fehér",127,"Forix IP44 szerelvények",155.44799999999998]
["782380","782380-20","Forix IP44 falon kívüli egypolusú kapcsoló 10 AX - 250 V~ szürke",1134,"Forix IP44 szerelvények",1388.0160000000001]
["782381","782381-20","Forix IP44 falon kívüli kettős váltókapcsoló 10 AX - 250 V~ szürke",2049,"Forix IP44 szerelvények",2507.9760000000001]
["782382","782382-20","Forix IP44 falon kívüli csillárkapcsoló 10 AX - 250 V~ szürke",1349,"Forix IP44 szerelvények",1651.1759999999999]
["782383","782383-20","Forix IP44 falon kívüli váltókapcsoló 10 AX - 250 V~ szürke",1158,"Forix IP44 szerelvények",1417.3920000000001]
["782384","782384-20","Forix IP44 falon kívüli egypólusú nyomó 6 A - 250 V~ szürke",1277,"Forix IP44 szerelvények",1563.0479999999998]
["782385","782385-20","Forix IP44 falon kívüli keresztkapcsoló 10 AX - 250 V~ szürke",1685,"Forix IP44 szerelvények",2062.44]
["782386","782386-20","Forix IP44 falon kívüli kétpólusú kapcsoló 10 AX - 250 V~ szürke",1251,"Forix IP44 szerelvények",1531.2239999999997]
["782391","782391-20","Forix IP44 fk 1P kapcsoló + 2P+F csatlakozóaljzat, csapófedéllel, gyv, szürke",2039,"Forix IP44 szerelvények",2495.7359999999999]
["782392","782392-20","Forix IP44 fk 2P kapcsoló + 2P+F csatlakozóaljzat, csapófedéllel, gyv, szürke",2306,"Forix IP44 szerelvények",2822.5439999999999]
["782393","782393-20","Forix IP44 fk 2P+F földelt csatlakozóaljzat, 16A, csapófedéllel, gyv, szürke",905,"Forix IP44 szerelvények",1107.72]
["782394","782394-20","Forix IP44 fk 2x2P+F földelt csatlakozóaljzat, 16A, csapófedéllel, gyv, szürke",1829,"Forix IP44 szerelvények",2238.6959999999999]
["782398","782398-24","Forix IP44 falon kívüli ledlámpa ",279,"Forix IP44 szerelvények",341.49599999999998]
["782399","782399-24","Forix IP44 falon kívüli kábelbevezető membrán szürke",127,"Forix IP44 szerelvények",155.44799999999998]
["782400","782400-27","Forix IP20 falon kívüli egypólusú kapcsoló, 10 AX - 250 V~ fehér",415,"Forix falon kívüli szerelvények",507.96]
["782402","782402-27","Forix IP20 falon kívüli kettős egypólusú kapcsoló, 10 AX - 250 V~ fehér",684,"Forix falon kívüli szerelvények",837.21599999999989]
["782404","782404-27","Forix IP20 falon kívüli váltókapcsoló, 10 AX - 250 V~ fehér",572,"Forix falon kívüli szerelvények",700.12799999999993]
["782405","782405-27","Forix IP20 falon kívüli egypólusú nyomó, 6A - 250 V~ fehér",605,"Forix falon kívüli szerelvények",740.51999999999987]
["782411","782411-27","Forix IP20 fk 2P+F földelt csatlakozóaljzat, 16 A, gyv nélkül fehér",394,"Forix falon kívüli szerelvények",482.25599999999997]
["782413","782413-27","Forix IP20 fk 2x2P+F aljzat, 16 A, gyv nélkül, 45°-ban elforg. betéttárcsa fehér",697,"Forix falon kívüli szerelvények",853.12799999999993]
["782414","782414-27","Forix IP20 falon kívüli 1x RJ11 telefon-csatlakozóaljzat fehér",1009,"Forix falon kívüli szerelvények",1235.0160000000001]
["782415","782415-27","Forix IP20 falon kívüli TV antenna-csatlakozóaljzat, végzáró fehér",1009,"Forix falon kívüli szerelvények",1235.0160000000001]
["782416","782416-27","Forix IP20 falon kívüli kábelkivezető - kötegelővel szállítva fehér",321,"Forix falon kívüli szerelvények",392.904]
["782418","782418","Forix IP20 fk 3x2P+F aljzat, 16 A, gyv, 45°-ban elforgatott betéttárcsa, fehér",1128,"Forix falon kívüli szerelvények",1380.6719999999998]
["782420","782420-27","Forix IP20 fk 2P+F földelt csatlakozóaljzat, 16 A , gyv, fehér",545,"Forix falon kívüli szerelvények",667.07999999999993]
["782421","782421-27","Forix IP20 fk 1xRJ45 Cat5e UTP informatikai + RJ11 telefoncsatlakozóaljzat fehér",1352,"Legrand RJ45 csatlakozóaljzatok",1654.848]
["782423","782423-27","Forix IP20 fk 2x2P+F aljzat, 16 A, gyv, 45°-ban elforgatott betéttárcsa, fehér",902,"Forix falon kívüli szerelvények",1104.0479999999998]
["782424","782424-27","Forix IP20 falon kívüli 1x RJ45 Cat. 5e UTP informatikai csatlakozóaljzat fehér",1004,"Legrand RJ45 csatlakozóaljzatok",1228.896]
["782425","782425-27","Forix IP20 falon kívüli Program Mosaic adapter fehér",231,"Forix falon kívüli szerelvények",282.74399999999997]
["782426","782426-27","Forix IP20 kettős Keystone aljzat, fehér",738,"Forix falon kívüli szerelvények",903.31200000000001]
["782428","782428-27","Forix IP20 falon kívüli 2x RJ45 Cat. 5e UTP informatikai csatlakozóaljzat fehér",1352,"Legrand RJ45 csatlakozóaljzatok",1654.848]
["782430","782430-27","Forix IP20 falon kívüli egypólusú kapcsoló, 10 AX - 250 V~ bézs",415,"Forix falon kívüli szerelvények",507.96]
["782432","782432-27","Forix IP20 falon kívüli kettős egypólusú kapcsoló, 10 AX - 250 V~ bézs",684,"Forix falon kívüli szerelvények",837.21599999999989]
["782434","782434-27","Forix IP20 falon kívüli váltókapcsoló, 10 AX - 250 V~ bézs",572,"Forix falon kívüli szerelvények",700.12799999999993]
["782435","782435-27","Forix IP20 falon kívüli egypólusú nyomó, 6A - 250 V~ bézs",605,"Forix falon kívüli szerelvények",740.51999999999987]
["782441","782441-27","Forix IP20 fk 2P+F földelt csatlakozóaljzat, 16 A , gyv nélkül, bézs",394,"Forix falon kívüli szerelvények",{"$f":"+D15750*0.72*1.7","v":482.25599999999997}]
["782443","782443-27","Forix IP20 fk 2x2P+F aljzat, 16 A, gyv nélkül, 45°-ban elforg. betéttárcsa, bézs",697,"Forix falon kívüli szerelvények",853.12799999999993]
["782444","782444-27","Forix IP20 falon kívüli 1x RJ11 telefon-csatlakozóaljzat bézs",1009,"Forix falon kívüli szerelvények",1235.0160000000001]
["782445","782445-27","Forix IP20 falon kívüli TV antenna-csatlakozóaljzat, végzáró bézs",1009,"Forix falon kívüli szerelvények",1235.0160000000001]
["782446","782446-27","Forix IP20 falon kívüli kábelkivezető - kötegelővel szállítva bézs",321,"Forix falon kívüli szerelvények",392.904]
["782448","782448","Forix IP20 fk 3x2P+F aljzat, 16 A, gyv, 45°-ban elforgatott betéttárcsa, bézs",1128,"Forix falon kívüli szerelvények",1380.6719999999998]
["782450","782450-27","Forix IP20 fk 2P+F földelt csatlakozóaljzat, 16 A , gyv, bézs",545,"Forix falon kívüli szerelvények",667.07999999999993]
["782451","782451-27","Forix IP20 fk 1xRJ45 Cat5e UTP informatikai + RJ11 telefoncsatlakozóaljzat bézs",1352,"Legrand RJ45 csatlakozóaljzatok",1654.848]
["782453","782453-27","Forix IP20 fk 2x2P+F aljzat, 16 A, gyv, 45°-ban elforgatott betéttárcsa, bézs",902,"Forix falon kívüli szerelvények",1104.0479999999998]
["782454","782454-27","Forix IP20 falon kívüli 1x RJ45 Cat. 5e UTP informatikai csatlakozóaljzat bézs",1004,"Legrand RJ45 csatlakozóaljzatok",1228.896]
["782457","782457-27","Forix IP20 falon kívüli ledlámpa ",292,"Forix falon kívüli szerelvények",357.40799999999996]
["782494","782494-27","Forix IP20 falon kívüli 4-es sorolású munkaállomás fehér",1104,"Forix falon kívüli szerelvények",1351.296]
["782495","782495-27","Forix IP20 falon kívüli vakfedél munkaállomásokhoz fehér",231,"Forix falon kívüli szerelvények",282.74399999999997]
["782496","782496-27","Forix IP20 fk 6-os munkaállomás, vízszintesen/függőlegesen felszerelhető, fehér",1382,"Forix falon kívüli szerelvények",1691.568]
["900391","900391","Atl-E elosztószekrény szerelőlappal 600x500x200",42629,"Atlantic Eco szekrények",52177.895999999993]
["900473","900473","LEGRAND LCS3 üvegajtó 6U (pótalkatrész)",15324,"LCS szekrény kiegészítők",18756.575999999997]
["900474","900474","LEGRAND LCS3 üvegajtó 9U (pótalkatrész)",18041,"LCS szekrény kiegészítők",22082.183999999997]
["900475","900475","LEGRAND LCS3 üvegajtó 12U (pótalkatrész)",20975,"LCS szekrény kiegészítők",25673.399999999998]
["900476","900476","LEGRAND LCS3 üvegajtó 15U (pótalkatrész)",24669,"LCS szekrény kiegészítők",30194.856]
["900477","900477","LEGRAND LCS3 üvegajtó 21U (pótalkatrész)",30320,"LCS szekrény kiegészítők",37111.679999999993]
["803001000000","803001000000","LEGRAND IBC1000 üres akku-pack torony 6x12Ah 390x135x430 10 kg",58164,"UPS -  akkumulátor szekrény (Inform)",71192.736000000004]
["803002000000","803002000000","LEGRAND IBC3000 üres akku-pack torony 12x7/9Ah 390x135x470 10 kg",62581,"UPS -  akkumulátor szekrény (Inform)",76599.144]
["803102000708","803102000708","LEGRAND IBC2000 üres akku-pack torony 8x7/9Ah 390x135x470 10 kg",61109,"UPS -  akkumulátor szekrény (Inform)",74797.415999999997]
["809000000600","809000000600","LEGRAND IBC00 üres akkumulátor szekrény 530x655x230 15 kg",34605,"UPS -  akkumulátor szekrény (Inform)",42356.52]
["809000000610","809000000610","LEGRAND IBC10 üres akkumulátor szekrény 700x835x246 25 kg",60376,"UPS -  akkumulátor szekrény (Inform)",73900.224000000002]
["809000000620","809000000620","LEGRAND IBC20 üres akkumulátor szekrény 760x957x246 30 kg",67736,"UPS -  akkumulátor szekrény (Inform)",82908.864000000001]
["809000000630","809000000630","LEGRAND IBC30 üres akkumulátor szekrény 1073x926x386 50 kg",100867,"UPS -  akkumulátor szekrény (Inform)",123461.20799999998]
["809000000640","809000000640","LEGRAND IBC40 üres akkumulátor szekrény 846x828x386 35 kg",86879,"UPS -  akkumulátor szekrény (Inform)",106339.89599999999]
["809000000650","809000000650","LEGRAND IBC50 üres akkumulátor szekrény 1166x1566x386 80 kg",150933,"UPS -  akkumulátor szekrény (Inform)",184741.992]
["809000000680","809000000680","LEGRAND IBC55 üres akkumulátor szekrény 1800x1497x496 140 kg",312909,"UPS -  akkumulátor szekrény (Inform)",383000.61599999998]
["809100000024","809100000024","LEGRAND IMPBC üres akku-pack rack/torony 20x7/9/12Ah 5U 222x425x563 16 kg",50065,"UPS -  akkumulátor szekrény (Inform)",61279.55999999999]
["809100000034","809100000034","LEGRAND IMPBC-V üres akku-pack rack/torony 20x7/9Ah 3U 132x445x677 15 kg",57428,"UPS -  akkumulátor szekrény (Inform)",70291.871999999988]
["809100000660","809100000660","LEGRAND IBC60 üres akkumulátor szekrény 1781x1774x560 230 kg",404943,"UPS -  akkumulátor szekrény (Inform)",495650.2319999999]
["879001061100","879001061100","GUARDIAN szünetmentes áramforrás 600VA SHK+INF USB - vonali interaktív VI",15043,"UPS - vonali interatív (Inform)",18412.631999999998]
["879001081100","879001081100","GUARDIAN szünetmentes áramforrás 800VA SHK+INF USB - vonali interaktív VI",19071,"UPS - vonali interatív (Inform)",23342.903999999999]
["879001101100","879001101100","GUARDIAN szünetmentes áramforrás 1000VA 2x(SHK+INF) USB - vonali interaktív VI",34113,"UPS - vonali interatív (Inform)",41754.311999999998]
["879001151100","879001151100","GUARDIAN szünetmentes áramforrás 1500VA 2x(SHK+INF) USB - vonali interaktív VI",45722,"UPS - vonali interatív (Inform)",55963.727999999996]
["879001201100","879001201100","GUARDIAN szünetmentes áramforrás 2000VA 2x(SHK+INF) USB - vonali interaktív VI",70241,"UPS - vonali interatív (Inform)",85974.983999999997]
["Alptec12.400","Alptec12.400","Alptec vezérlőegység 12 lépés 400V",194417,"Legrand fázisjavítás",237966.40799999997]
["ALPTEC12B","ALPTEC12B","Alpetch teljesítménytényező szabályzó 12 lépcső",121598,"Legrand fázisjavítás",148835.95199999999]
["Alptec3.400","Alptec3.400","Alptec vezérlőegység 3 lépés 400V",123250,"Legrand fázisjavítás",150858]
["ALPTEC4","ALPTEC4","Alpetch teljesítménytényező szabályzó 4 lépcső",92988,"Legrand fázisjavítás",113817.31199999999]
["Alptec5.400","Alptec5.400","Alptec vezérlőegység 5 lépés 400V",155502,"Legrand fázisjavítás",190334.448]
["ALPTEC6","ALPTEC6","Alpetch teljesítménytényező szabályzó 6 lépcső",100139,"Legrand fázisjavítás",122570.136]
["Alptec7.400","Alptec7.400","Alptec vezérlőegység 7 lépés 400V",170002,"Legrand fázisjavítás",208082.448]
["CE6DMID52","CE6DMID52","CONTO D6 Digitális fogyasztásmérő MID 125A 400V IMP",131104,null,160471.29599999997]
["CE6DMID56","CE6DMID56","CONTO D6 Digitális fogyasztásmérő MID 125A 400V IMP+RS485",137188,null,167918.11199999999]
["E44BPN01","E44BPN01","LEGRAND előlap acél tömör 1U-19\" csavaros rögzítés fekete Estap",4385,"Estap szekrény kiegészítők",5367.24]
["E44BPN02","E44BPN02","LEGRAND előlap acél tömör 2U-19\" csavaros rögzítés fekete Estap",6138,"Estap szekrény kiegészítők",7512.9119999999994]
["E44BPN03","E44BPN03","LEGRAND előlap acél tömör 3U-19\" csavaros rögzítés fekete Estap",7015,"Estap szekrény kiegészítők",8586.36]
["E44BPN04","E44BPN04","LEGRAND előlap acél tömör 4U-19\" csavaros rögzítés fekete Estap",7366,"Estap szekrény kiegészítők",9015.9839999999986]
["E44BPN05","E44BPN05","LEGRAND előlap acél tömör 5U-19\" csavaros rögzítés fekete Estap",7893,"Estap szekrény kiegészítők",9661.0319999999992]
["E44BPN06","E44BPN06","LEGRAND előlap acél tömör 6U-19\" csavaros rögzítés fekete Estap",8243,"Estap szekrény kiegészítők",10089.432000000001]
["E44HV2FT","E44HV2FT","LEGRAND ventilátor 1U-19\" 2 ponton rögzíthető csavarral MÉLY: 150 2 ventillátoros + termosztát fekete Estap",23909,"Estap szekrény kiegészítők",29264.615999999998]
["E44HV4FT","E44HV4FT","LEGRAND ventilátor 1U-19\" 2 ponton rögzíthető csavarral MÉLY: 300 4 ventillátoros + termosztát fekete Estap",31516,"Estap szekrény kiegészítők",38575.584000000003]
["E44ORG1U_01M50","E44ORG1U_01M50","LEGRAND vizszintes rendezők 1U-19\" gyűrűs aluminium csavaros rögzítés vízszintes irányú Estap",2623,"Estap szekrény kiegészítők",3210.5519999999997]
["E44ORG1UPLST_01M50","E44ORG1UPLST_01M50","LEGRAND vizszintes rendezők 1U-19\" gyűrűs műanyag csavaros rögzítés vízszintes irányú Estap",1521,"Estap szekrény kiegészítők",1861.7039999999997]
["E44ORG2U_01M50","E44ORG2U_01M50","LEGRAND vizszintes rendezők 2U-19\" 5 x aluminium gyűrűs csavaros rögzítés vízszintes irányú Estap",2623,"Estap szekrény kiegészítők",3210.5519999999997]
["E44PPN01","E44PPN01","LEGRAND előlap acél perforált 1U-19\" csavaros rögzítés fekete Estap",4735,"Estap szekrény kiegészítők",5795.6399999999994]
["E44PPN02","E44PPN02","LEGRAND előlap acél perforált 2U-19\" csavaros rögzítés fekete Estap",6489,"Estap szekrény kiegészítők",7942.5360000000001]
["E44RAK25M50KFS","E44RAK25M50KFS","LEGRAND tálca fix 1U-19\" 2 ponton rögzített csavarral MÉLY: 250 MAX: 50 kg fekete Estap",7133,"Estap szekrény kiegészítők",8730.7919999999995]
["E44RAK40M50KFS","E44RAK40M50KFS","LEGRAND tálca fix 1U-19\" 2 ponton rögzített csavarral MÉLY: 400 MAX: 50 kg fekete Estap",7238,"Estap szekrény kiegészítők",8859.3119999999999]
["E44RAK55M50KFS","E44RAK55M50KFS","LEGRAND tálca fix 2U-19\" 2 ponton rögzített csavarral MÉLY: 550 MAX: 50 kg fekete Estap",9546,"Estap szekrény kiegészítők",11684.304]
["E44RM3511","E44RM3511","LEGRAND tálca, fix, 1U-19\", 4 ponton rögzíthető, csavarral, állítható mélység, MÉLY: 350, MAX: 50 kg, fekete, Estap",9966,"Estap szekrény kiegészítők",12198.383999999998]
["E44RM4511","E44RM4511","LEGRAND tálca, fix, 1U-19\", 4 ponton rögzíthető, csavarral, állítható mélység, MÉLY: 450, MAX: 50 kg, fekete, Estap",13113,"Estap szekrény kiegészítők",{"$f":"+D15814*0.72*1.7","v":16050.311999999998}]
["E44RM5521","E44RM5521","LEGRAND tálca, fix, 2U-19\", 4 ponton rögzíthető, csavarral, állítható mélység, MÉLY: 550, MAX: 50 kg, fekete, Estap",17728,"Estap szekrény kiegészítők",21699.072]
["E44RM6521","E44RM6521","LEGRAND tálca, fix, 2U-19\", 4 ponton rögzíthető, csavarral, állítható mélység, MÉLY: 650, MAX: 50 kg, fekete, Estap",15630,"Estap szekrény kiegészítők",19131.12]
["HM50040","HM50040","Alpimatic H fáz.javító szekrény 400V 500kVAr",4226507,"Legrand fázisjavítás",5173244.568]
["IF96001","IF96001","IME NEMO 96 HDLe RS485 Modbus RTU/TCP modul",20916,"IME mérőkészülékek",25601.183999999997]
["IF96002","IF96002","IME NEMO 96 HDLe RS232 Modbus RTU/TCP modul",22157,"IME mérőkészülékek",27120.167999999998]
["IF96007A","IF96007A","IME NEMO 96 HDLe Profibus EN50170 - DP0 modul",66852,"IME mérőkészülékek",81826.847999999984]
["IF96009","IF96009","IME NEMO 96 HDLe LonWorks modul",71387,"IME mérőkészülékek",87377.687999999995]
["IF96012","IF96012","IME NEMO 96 HDLe RS485 Modbus RTU/TCP + memória modul",55386,"IME mérőkészülékek",67792.463999999993]
["IF96013","IF96013","IME NEMO 96 HDLe M-Bus EN1434-3 modul",15152,"IME mérőkészülékek",18546.047999999999]
["IF96014","IF96014","IME NEMO 96 HDLe RS485 BACnet MS-TP modul",46761,"IME mérőkészülékek",57235.463999999993]
["IF96015","IF96015","IME NEMO 96 HDLe Ethernet modul",89247,"IME mérőkészülékek",109238.32799999999]
["KFS6X16_50","KFS6X16_50","LEGRAND csavar készletek univerzális M6 csavar/anya/alátét készlet 9,5x9,5 50 db",2337,"Estap szekrény kiegészítők",2860.4879999999998]
["KRNEMOD4LE080","KRNEMOD4LE080","IME NEMO D4-Le moduláris multif. Mérő Rogowski tekerccsel 80mm RS485",271613,"IME mérőkészülékek",332454.31199999998]
["KRNEMOD4LE142","KRNEMOD4LE142","IME NEMO D4-Le moduláris multif. Mérő Rogowski tekerccsel 142mm RS485",285194,"IME mérőkészülékek",349077.45600000001]
["KRNEMOD4LE190","KRNEMOD4LE190","IME NEMO D4-Le moduláris multif. Mérő Rogowski tekerccsel 190mm RS485",299453,"IME mérőkészülékek",366530.47200000001]
["KRNEMOHDLE080","KRNEMOHDLE080","IME NEMO 96 HDLe sülly. multif. Mérő Rogowski tekerccsel 80mm RS485",271613,"IME mérőkészülékek",332454.31199999998]
["KRNEMOHDLE142","KRNEMOHDLE142","IME NEMO 96 HDLe sülly. multif. Mérő Rogowski tekerccsel 142mm RS485",285194,"IME mérőkészülékek",349077.45600000001]
["KRNEMOHDLE190","KRNEMOHDLE190","IME NEMO 96 HDLe sülly. multif. Mérő Rogowski tekerccsel 190mm RS485",299453,"IME mérőkészülékek",366530.47200000001]
["M10040","M10040","Alpimatic std fáz.javító szekrény 400V 100kVAr",918009,"Legrand fázisjavítás",1123643.0159999998]
["M1040","M1040","Alpimatic std fáz.javító szekrény 400V 10kVAr",460422,"Legrand fázisjavítás",563556.52799999993]
["M112.540","M112.540","Alpimatic std fáz.javító szekrény 400V 112,5kVAr",948509,"Alpimatic fázisjavító szekrények ",1160975.0159999998]
["M12540","M12540","Alpimatic std fáz.javító szekrény 400V 125kVAr",1020012,"Legrand fázisjavítás",1248494.6880000001]
["M15040","M15040","Alpimatic std fáz.javító szekrény 400V 150kVAr",1168762,"Legrand fázisjavítás",1430564.6880000001]
["M1540","M1540","Alpimatic std fáz.javító szekrény 400V 15kVAr",484671,"Legrand fázisjavítás",593237.304]
["M17540","M17540","Alpimatic std fáz.javító szekrény 400V 175kVAr",1360017,"Legrand fázisjavítás",1664660.808]
["M20040","M20040","Alpimatic std fáz.javító szekrény 400V 200kVAr",1402516,"Legrand fázisjavítás",1716679.584]
["M2040","M2040","Alpimatic std fáz.javító szekrény 400V 20kVAr",510172,"Legrand fázisjavítás",624450.52799999993]
["M22540","M22540","Alpimatic std fáz.javító szekrény 400V 225kVAr",1487518,"Legrand fázisjavítás",1820722.0319999999]
["M25040","M25040","Alpimatic std fáz.javító szekrény 400V 250kVAr",1636269,"Legrand fázisjavítás",2002793.2559999998]
["M2540","M2540","Alpimatic std fáz.javító szekrény 400V 25kVAr",537006,"Legrand fázisjavítás",657295.34400000004]
["M27540","M27540","Alpimatic std fáz.javító szekrény 400V 275kVAr",1799896,"Legrand fázisjavítás",2203072.7039999999]
["M30040","M30040","Alpimatic std fáz.javító szekrény 400V 300kVAr",1979899,"Legrand fázisjavítás",2423396.3760000002]
["M3040","M3040","Alpimatic std fáz.javító szekrény 400V 30kVAr",565256,"Legrand fázisjavítás",691873.34400000004]
["M35040","M35040","Alpimatic std fáz.javító szekrény 400V 350kVAr",2550029,"Legrand fázisjavítás",3121235.4959999998]
["M3540","M3540","Alpimatic std fáz.javító szekrény 400V 35kVAr",562647,"Alpimatic fázisjavító szekrények ",688679.92799999996]
["M40040","M40040","Alpimatic std fáz.javító szekrény 400V 400kVAr",3485042,"Legrand fázisjavítás",4265691.4079999998]
["M4040","M4040","Alpimatic std fáz.javító szekrény 400V 40kVAr",595007,"Legrand fázisjavítás",728288.56799999997]
["M44HRK100KM","M44HRK100KM","LEGRAND tálca kihúzható 1U-19\" 4 ponton rögzíthető csavarral HCM MÉLY: 825 MAX: 65 kg fekete Estap",28848,"Estap szekrény kiegészítők",35309.951999999997]
["M44HRK60","M44HRK60","LEGRAND tálca kihúzható 2U-19\" 4 ponton rögzíthető csavarral MÉLY: 345 MAX: 65 kg fekete Estap",12903,"Estap szekrény kiegészítők",15793.271999999999]
["M44HRK60KM","M44HRK60KM","LEGRAND tálca kihúzható 1U-19\" 4 ponton rögzíthető csavarral HCM MÉLY: 425 MAX: 65 kg fekete Estap",19407,"Estap szekrény kiegészítők",23754.167999999998]
["M44HRK80","M44HRK80","LEGRAND tálca kihúzható 2U-19\" 4 ponton rögzíthető csavarral MÉLY: 525 MAX: 65 kg fekete Estap",8418,"Estap szekrény kiegészítők",10303.632]
["M44HRK80KM","M44HRK80KM","LEGRAND tálca kihúzható 1U-19\" 4 ponton rögzíthető csavarral HCM MÉLY: 625 MAX: 65 kg fekete Estap",21714,"Estap szekrény kiegészítők",26577.935999999998]
["M44SBRY100","M44SBRY100","LEGRAND tálca fix 1U-19\" 4 ponton rögzíthető csavarral MÉLY: 825 MAX: 50 kg fekete Estap",11119,"Estap szekrény kiegészítők",13609.655999999999]
["M44SBRY80","M44SBRY80","LEGRAND tálca fix 1U-19\" 4 ponton rögzíthető csavarral MÉLY: 625 MAX: 50 kg fekete Estap",9231,"Estap szekrény kiegészítők",11298.743999999999]
["M45040","M45040","Alpimatic std fáz.javító szekrény 400V 450kVAr",3659292,"Legrand fázisjavítás",4478973.4079999998]
["M50040","M50040","Alpimatic std fáz.javító szekrény 400V 500kVAr",4025254,"Legrand fázisjavítás",4926910.8959999997]
["M5040","M5040","Alpimatic std fáz.javító szekrény 400V 50kVAr",602339,"Legrand fázisjavítás",737262.93599999987]
["M52.540","M52.540","Alpimatic std fáz.javító szekrény 400V 52,5kVAr",619430,"Alpimatic fázisjavító szekrények ",758182.32]
["M55040","M55040","Alpimatic std fáz.javító szekrény 400V 550kVAr",4427761,"Legrand fázisjavítás",5419579.4639999997]
["M55HR720","M55HR720","LEGRAND tálca kihúzható 2U-19\" 4 ponton rögzíthető csavarral MÉLY: 720 MAX: 65 kg fekete Estap",10874,"Estap szekrény kiegészítők",13309.776]
["M60040","M60040","Alpimatic std fáz.javító szekrény 400V 600kVAr",4870555,"Legrand fázisjavítás",5961559.3200000003]
["M6040","M6040","Alpimatic std fáz.javító szekrény 400V 60kVAr",669257,"Legrand fázisjavítás",819170.56799999997]
["M67.540","M67.540","Alpimatic std fáz.javító szekrény 400V 67,5kVAr",691699,"Alpimatic fázisjavító szekrények ",846639.57599999988]
["M67540","M67540","Alpimatic std fáz.javító szekrény 400V 675kVAr",5357605,"Legrand fázisjavítás",6557708.5199999996]
["M75040","M75040","Alpimatic std fáz.javító szekrény 400V 750kVAr",5893361,"Legrand fázisjavítás",7213473.8640000001]
["M7540","M7540","Alpimatic std fáz.javító szekrény 400V 75kVAr",743591,"Legrand fázisjavítás",910155.38399999996]
["M82540","M82540","Alpimatic std fáz.javító szekrény 400V 825kVAr",6482701,"Legrand fázisjavítás",7934826.0239999993]
["M87.540","M87.540","Alpimatic std fáz.javító szekrény 400V 87.5kVAr",826218,"Legrand fázisjavítás",1011290.8319999999]
["M90040","M90040","Alpimatic std fáz.javító szekrény 400V 900kVAr",7130959,"Legrand fázisjavítás",8728293.8159999996]
["MAYDNL01","MAYDNL01","LEGRAND világító készletek 1U-19\" csavaros rögzítés ki/bekapcsolóval Estap",21204,"Estap szekrény kiegészítők",25953.695999999996]
["MAYDNL02","MAYDNL02","LEGRAND világító készletek 1U-19\" csavaros rögzítés ajtókapcsolóval Estap",22835,"Estap szekrény kiegészítők",27950.04]
["MH10040","MH10040","Alpimatic H fáz.javító szekrény 400V 100kVAr",963928,"Legrand fázisjavítás",1179847.8719999997]
["MH1040","MH1040","Alpimatic H fáz.javító szekrény 400V 10kVAr",483464,"Legrand fázisjavítás",591759.93599999987]
["MH112.540","MH112.540","Alpimatic H fáz.javító szekrény 400V 112,5kVAr",980771,"Alpimatic fázisjavító szekrények ",{"$f":"+D15878*0.72*1.7","v":1200463.7039999999}]
["MH12540","MH12540","Alpimatic H fáz.javító szekrény 400V 125kVAr",1071012,"Legrand fázisjavítás",1310918.6880000001]
["MH15040","MH15040","Alpimatic H fáz.javító szekrény 400V 150kVAr",1227223,"Legrand fázisjavítás",1502120.9519999998]
["MH1540","MH1540","Alpimatic H fáz.javító szekrény 400V 15kVAr",508882,"Legrand fázisjavítás",622871.56799999997]
["MH17540","MH17540","Alpimatic H fáz.javító szekrény 400V 175kVAr",1428017,"Legrand fázisjavítás",1747892.808]
["MH20040","MH20040","Alpimatic H fáz.javító szekrény 400V 200kVAr",1472642,"Legrand fázisjavítás",1802513.808]
["MH2040","MH2040","Alpimatic H fáz.javító szekrény 400V 20kVAr",535672,"Legrand fázisjavítás",655662.52799999993]
["MH22540","MH22540","Alpimatic H fáz.javító szekrény 400V 225kVAr",1561893,"Legrand fázisjavítás",1911757.0319999999]
["MH25040","MH25040","Alpimatic H fáz.javító szekrény 400V 250kVAr",1718103,"Legrand fázisjavítás",2102958.0719999997]
["MH2540","MH2540","Alpimatic H fáz.javító szekrény 400V 25kVAr",563882,"Legrand fázisjavítás",690191.56799999997]
["MH27540","MH27540","Alpimatic H fáz.javító szekrény 400V 275kVAr",1889898,"Legrand fázisjavítás",2313235.1520000002]
["MH30040","MH30040","Alpimatic H fáz.javító szekrény 400V 300kVAr",2078900,"Legrand fázisjavítás",2544573.6]
["MH3040","MH3040","Alpimatic H fáz.javító szekrény 400V 30kVAr",593549,"Legrand fázisjavítás",726503.97599999991]
["MH35040","MH35040","Alpimatic H fáz.javító szekrény 400V 350kVAr",2677532,"Legrand fázisjavítás",3277299.1680000001]
["MH3540","MH3540","Alpimatic H fáz.javító szekrény 400V 35kVAr",593619,"Alpimatic fázisjavító szekrények ",726589.65599999996]
["MH40040","MH40040","Alpimatic H fáz.javító szekrény 400V 400kVAr",3659292,"Legrand fázisjavítás",4478973.4079999998]
["MH4040","MH4040","Alpimatic H fáz.javító szekrény 400V 40kVAr",624757,"Legrand fázisjavítás",764702.56799999997]
["MH45040","MH45040","Alpimatic H fáz.javító szekrény 400V 450kVAr",3842295,"Legrand fázisjavítás",4702969.08]
["MH50040","MH50040","Alpimatic H fáz.javító szekrény 400V 500kVAr",4194125,"Alpimatic fázisjavító szekrények ",5133609]
["MH5040","MH5040","Alpimatic H fáz.javító szekrény 400V 50kVAr",632424,"Legrand fázisjavítás",774086.97599999991]
["MH52.540","MH52.540","Alpimatic H fáz.javító szekrény 400V 55kVAr",645239,"Alpimatic fázisjavító szekrények ",789772.53599999996]
["MH55040","MH55040","Alpimatic H fáz.javító szekrény 400V 550kVAr",4649137,"Legrand fázisjavítás",5690543.6879999992]
["MH60040","MH60040","Alpimatic H fáz.javító szekrény 400V 600kVAr",5114060,"Legrand fázisjavítás",6259609.4399999995]
["MH6040","MH6040","Alpimatic H fáz.javító szekrény 400V 60kVAr",702717,"Legrand fázisjavítás",860125.60800000001]
["MH67.540","MH67.540","Alpimatic H fáz.javító szekrény 400V 67,5kVAr",722669,"Alpimatic fázisjavító szekrények ",884546.85599999991]
["MH67540","MH67540","Alpimatic H fáz.javító szekrény 400V 675kVAr",5625481,"Legrand fázisjavítás",6885588.7439999999]
["MH75040","MH75040","Alpimatic H fáz.javító szekrény 400V 750kVAr",6188030,"Legrand fázisjavítás",7574148.7199999988]
["MH7540","MH7540","Alpimatic H fáz.javító szekrény 400V 75kVAr",780801,"Legrand fázisjavítás",955700.42399999988]
["MH82540","MH82540","Alpimatic H fáz.javító szekrény 400V 825kVAr",6806829,"Legrand fázisjavítás",8331558.6959999995]
["MH87.540","MH87.540","Alpimatic H fáz.javító szekrény 400V 87.5kVAr",867552,"Legrand fázisjavítás",1061883.6479999998]
["MH90040","MH90040","Alpimatic H fáz.javító szekrény 400V 900kVAr",7487504,"Legrand fázisjavítás",9164704.8959999997]
["MS.R12040.189","MS.R12040.189","Alpimatic SAH fáz.javító szekrény 520V 120kVAr",3098410,"Legrand fázisjavítás",3792453.8399999994]
["MS.R16040.189","MS.R16040.189","Alpimatic SAH fáz.javító szekrény 520V 160kVAr",4221383,"Legrand fázisjavítás",5166972.7919999994]
["MS.R20040.189","MS.R20040.189","Alpimatic SAH fáz.javító szekrény 520V 200kVAr",4447928,"Legrand fázisjavítás",5444263.8719999995]
["MS.R24040.189","MS.R24040.189","Alpimatic SAH fáz.javító szekrény 520V 240kVAr",5233935,"Legrand fázisjavítás",6406336.4399999995]
["MS.R28040.189","MS.R28040.189","Alpimatic SAH fáz.javító szekrény 520V 280kVAr",5519149,"Legrand fázisjavítás",6755438.3759999992]
["MS.R32040.189","MS.R32040.189","Alpimatic SAH fáz.javító szekrény 520V 320kVAr",5795317,"Legrand fázisjavítás",7093468.0079999994]
["MS.R36040.189","MS.R36040.189","Alpimatic SAH fáz.javító szekrény 520V 360kVAr",6757787,"Legrand fázisjavítás",8271531.2879999988]
["MS.R40040.189","MS.R40040.189","Alpimatic SAH fáz.javító szekrény 520V 400kVAr",7035082,"Legrand fázisjavítás",8610940.3680000007]
["MS.R44040.189","MS.R44040.189","Alpimatic SAH fáz.javító szekrény 520V 440kVAr",8604265,"Legrand fázisjavítás",10531620.359999999]
["MS.R48040.189","MS.R48040.189","Alpimatic SAH fáz.javító szekrény 520V 480kVAr",8880436,"Legrand fázisjavítás",10869653.663999999]
["MS.R52040.189","MS.R52040.189","Alpimatic SAH fáz.javító szekrény 520V 520kVAr",9646321,"Legrand fázisjavítás",11807096.903999999]
["MS.R56040.189","MS.R56040.189","Alpimatic SAH fáz.javító szekrény 520V 560kVAr",9922491,"Legrand fázisjavítás",12145128.983999999]
["MS.R60040.189","MS.R60040.189","Alpimatic SAH fáz.javító szekrény 520V 600kVAr",10812709,"Legrand fázisjavítás",13234755.816]
["MS.R64040.189","MS.R64040.189","Alpimatic SAH fáz.javító szekrény 520V 640kVAr",11088878,"Legrand fázisjavítás",13572786.672]
["MS.R72040.189","MS.R72040.189","Alpimatic SAH fáz.javító szekrény 520V 720kVAr",12394394,"Legrand fázisjavítás",15170738.255999999]
["MS.R80040.189","MS.R80040.189","Alpimatic SAH fáz.javító szekrény 520V 800kVAr",13436407,"Legrand fázisjavítás",16446162.167999998]
["MS10040.189","MS10040.189","Alpimatic SAH fáz.javító szekrény 470V 100kVAr",2765949,"Legrand fázisjavítás",3385521.5759999999]
["MS10748.135","MS10748.135","Alpimatic SAH fázisjavító berendezés 14%  87.5 kvar 400V ",2363221,"Legrand fázisjavítás",2892582.5039999997]
["MS12540.189","MS12540.189","Alpimatic SAH fáz.javító szekrény 470V 125kVAr",2871076,"Legrand fázisjavítás",3514197.0239999997]
["MS12948.135","MS12948.135","Alpimatic SAH fázisjavító berendezés 14%  105 kvar 400V ",2401972,"Legrand fázisjavítás",2940013.7279999997]
["MS15040.189","MS15040.189","Alpimatic SAH fáz.javító szekrény 470V 150kVAr",2976243,"Legrand fázisjavítás",3642921.432]
["MS17248.135","MS17248.135","Alpimatic SAH fázisjavító berendezés 14%  140 kvar 400V ",2935867,"Legrand fázisjavítás",3593501.2079999996]
["MS20040.189","MS20040.189","Alpimatic SAH fáz.javító szekrény 470V 200kVAr",4092174,"Legrand fázisjavítás",5008820.9759999998]
["MS21548.135","MS21548.135","Alpimatic SAH fázisjavító berendezés 14%  175 kvar 400V ",3489206,"Legrand fázisjavítás",4270788.1439999994]
["MS22540.189","MS22540.189","Alpimatic SAH fáz.javító szekrény 470V 225kVAr",4752805,"Legrand fázisjavítás",5817433.3200000003]
["MS25040.189","MS25040.189","Alpimatic SAH fáz.javító szekrény 470V 250kVAr",4845766,"Legrand fázisjavítás",5931217.5839999998]
["MS25848.135","MS25848.135","Alpimatic SAH fázisjavító berendezés 14%  210 kvar 400V ",3769766,"Legrand fázisjavítás",4614193.5839999998]
["MS27540.189","MS27540.189","Alpimatic SAH fáz.javító szekrény 470V 275kVAr",5006268,"Legrand fázisjavítás",6127672.0319999997]
["MS30040.189","MS30040.189","Alpimatic SAH fáz.javító szekrény 470V 300kVAr",5166726,"Legrand fázisjavítás",6324072.6239999998]
["MS30148.135","MS30148.135","Alpimatic SAH fázisjavító berendezés 14%  245 kvar 400V ",4322412,"Legrand fázisjavítás",5290632.2879999997]
["MS34448.135","MS34448.135","Alpimatic SAH fázisjavító berendezés 14%  280 kvar 400V ",4602970,"Legrand fázisjavítás",5634035.2799999993]
["MS35040.189","MS35040.189","Alpimatic SAH fáz.javító szekrény 470V 350kVAr",6087779,"Legrand fázisjavítás",7451441.4959999993]
["MS37540.189","MS37540.189","Alpimatic SAH fáz.javító szekrény 470V 375kVAr",6248238,"Legrand fázisjavítás",7647843.311999999]
["MS38748.135","MS38748.135","Alpimatic SAH fázisjavító berendezés 14%  315 kvar 400V ",5217144,"Legrand fázisjavítás",{"$f":"+D15942*0.72*1.7","v":6385784.2559999991}]
["MS45040.189","MS45040.189","Alpimatic SAH fáz.javító szekrény 470V 450kVAr",8014341,"Legrand fázisjavítás",9809553.3839999996]
["MS47348.135","MS47348.135","Alpimatic SAH fázisjavító berendezés 14%  385 kvar 400V ",6367018,"Legrand fázisjavítás",7793230.0319999997]
["MS51648.135","MS51648.135","Alpimatic SAH fázisjavító berendezés 14%  420 kvar 400V ",6592577,"Legrand fázisjavítás",8069314.2479999987]
["MS52540.189","MS52540.189","Alpimatic SAH fáz.javító szekrény 470V 525kVAr",8899227,"Legrand fázisjavítás",10892653.847999999]
["MS55948.135","MS55948.135","Alpimatic SAH fázisjavító berendezés 14%  455 kvar 400V ",7155084,"Legrand fázisjavítás",8757822.8159999996]
["MS60040.189","MS60040.189","Alpimatic SAH fáz.javító szekrény 470V 600kVAr",9879991,"Legrand fázisjavítás",12093108.983999999]
["MS64548.135","MS64548.135","Alpimatic SAH fázisjavító berendezés 14%  525 kvar 400V ",7926065,"Legrand fázisjavítás",9701503.5599999987]
["MS67540.189","MS67540.189","Alpimatic SAH fáz.javító szekrény 470V 675kVAr",11028338,"Legrand fázisjavítás",13498685.711999999]
["MS68848.135","MS68848.135","Alpimatic SAH fázisjavító berendezés 14%  560 kvar 400V ",8228290,"Legrand fázisjavítás",10071426.959999999]
["MS75040.189","MS75040.189","Alpimatic SAH fáz.javító szekrény 470V 750kVAr",11913264,"Legrand fázisjavítás",14581835.136]
["MS7540.189","MS7540.189","Alpimatic SAH fáz.javító szekrény 470V 75kVAr",2151818,"Legrand fázisjavítás",2633825.2319999998]
["MS77448.135","MS77448.135","Alpimatic SAH fázisjavító berendezés 14%  630 kvar 400V ",9078023,"Legrand fázisjavítás",11111500.151999999]
["MS8648.135","MS8648.135","Alpimatic SAH fázisjavító berendezés 14%  70 kvar 400V ",1787799,"Legrand fázisjavítás",2188265.9759999998]
["P12.512.540","P12.512.540","Alpivar2 std fáz.javító modul 400V 12,5+12,5 kVAr ",216752,"Legrand fázisjavítás",265304.44799999997]
["P12.540","P12.540","Alpivar2 std fáz.javító modul 400V 12,5 kVAr ",157251,"Legrand fázisjavítás",192475.22399999999]
["P252540","P252540","Alpivar2 std fáz.javító modul 400V 25+25 kVAr ",276253,"Legrand fázisjavítás",338133.67200000002]
["P2540","P2540","Alpivar2 std fáz.javító modul 400V 25 kVAr ",170002,"Legrand fázisjavítás",208082.448]
["P255040","P255040","Alpivar2 std fáz.javító modul 400V 25+50 kVAr ",340003,"Legrand fázisjavítás",416163.67200000002]
["P5040","P5040","Alpivar2 std fáz.javító modul 400V 50 kVAr ",229502,"Legrand fázisjavítás",280910.44799999997]
["P7540","P7540","Alpivar2 std fáz.javító modul 400V 75 kVAr ",318753,"Legrand fázisjavítás",390153.67200000002]
["PH12.512.540","PH12.512.540","Alpivar2 H fáz.javító modul 400V 12,5+12,5 kVAr ",238461,"Legrand fázisjavítás",291876.26399999997]
["PH12.540","PH12.540","Alpivar2 H fáz.javító modul 400V 12,5 kVAr ",173001,"Legrand fázisjavítás",211753.22399999999]
["PH252540","PH252540","Alpivar2 H fáz.javító modul 400V 25+25 kVAr ",303879,"Legrand fázisjavítás",371947.89600000001]
["PH2540","PH2540","Alpivar2 H fáz.javító modul 400V 25 kVAr ",187001,"Legrand fázisjavítás",228889.22399999999]
["PH255040","PH255040","Alpivar2 H fáz.javító modul 400V 25+50 kVAr ",374005,"Legrand fázisjavítás",457782.11999999994]
["PH5040","PH5040","Alpivar2 H fáz.javító modul 400V 50 kVAr ",252461,"Legrand fázisjavítás",309012.26399999997]
["PH7540","PH7540","Alpivar2 H fáz.javító modul 400V 75 kVAr ",350630,"Legrand fázisjavítás",429171.11999999994]
["R5.2540.189","R5.2540.189","Alpivar2 SAH-Std fáz.javító modul 470V 25 kVAr ",431380,"Legrand fázisjavítás",528009.12]
["R5.5040.189","R5.5040.189","Alpivar2 SAH-Std fáz.javító modul 470V 50 kVAr ",499381,"Legrand fázisjavítás",611242.34400000004]
["R5.R4040.189","R5.R4040.189","Alpivar2 SAH fáz.javító modul 520V 40 kVAr ",525756,"Legrand fázisjavítás",643525.34400000004]
["R7.5040.189","R7.5040.189","Alpivar2 SAH-Std fáz.javító modul 470V 50 kVAr  R7",507464,"Legrand fázisjavítás",621135.93599999987]
["R7.7540.189","R7.7540.189","Alpivar2 SAH-Std fáz.javító modul 470V 75 kVAr R7",611173,"Legrand fázisjavítás",748075.75199999998]
["R7.R4040.189","R7.R4040.189","Alpivar2 SAH fáz.javító modul 520V 40 kVAr ",534255,"Legrand fázisjavítás",653928.12]
["R7.R8040.189","R7.R8040.189","Alpivar2 SAH fáz.javító modul 520V 80 kVAr ",713174,"Legrand fázisjavítás",872924.97599999991]
["RM2UM1F3","RM2UM1F3","IME egyfázisú feszültségfigyelő relé 230 Vac",55701,"IME relék",68178.024000000005]
["RM2UM1FH","RM2UM1FH","IME egyfázisú feszültségfigyelő relé 20-150 Vdc",47873,"IME relék",58596.551999999996]
["RM3UT3KA","RM3UT3KA","IME háromfázisú feszültségfigyelő relé 230 Vac",87376,"IME relék",106948.224]
["SAH-0.86-80.8","SAH-0.86-80.8","Alptech fojtótekercs 50 kvar",187501,"CTXC ipari mágneskapcsolók",229501.22399999999]
["SAH-1.35-94.2","SAH-1.35-94.2","Alptech fojtótekercs 14% 75 kVAr 135 Hz",320184,"CTXC ipari mágneskapcsolók",391905.21599999996]
["SAH-1.73-40.4","SAH-1.73-40.4","Alptech fojtótekercs 25 kvar",153474,"CTXC ipari mágneskapcsolók",187852.17600000001]
["SAH-1-125.6","SAH-1-125.6","Alptech fojtótekercs 14% 100 kVAr 135 Hz",373392,"CTXC ipari mágneskapcsolók",457031.80799999996]
["SAH-2.02-62.8","SAH-2.02-62.8","Alptech fojtótekercs 14% 50 kVAr 135 Hz",210530,"CTXC ipari mágneskapcsolók",257688.72]
["SAH-3.45-20.2","SAH-3.45-20.2","Alptech fojtótekercs 12,5 kvar",115279,"CTXC ipari mágneskapcsolók",141101.49599999998]
["SAH-4.05-28.9","SAH-4.05-28.9","Alptech fojtótekercs 14% 25 kVAr 135 Hz",151474,"CTXC ipari mágneskapcsolók",185404.17600000001]
["SAH-4.31-16.2","SAH-4.31-16.2","Alptech fojtótekercs 10 kvar",100301,"CTXC ipari mágneskapcsolók",122768.424]
["SAH-8.1-15.7","SAH-8.1-15.7","Alptech fojtótekercs 14% 12,5 kVAr 135 Hz",103376,"CTXC ipari mágneskapcsolók",126532.224]
["SLM007_01M2","SLM007_01M2","LEGRAND fali rackszekrény 19\" 5U (3+2) MAG: 475 SZÉL: 500 MÉLY: 140 világos szürke monoblokk  Soho Slimline/Estap",42927,"Estap szekrények",52542.647999999994]
["SLM007_01M50","SLM007_01M50","LEGRAND fali rackszekrény 19\" 5U (3+2) MAG: 475 SZÉL: 500 MÉLY: 140 fekete monoblokk  Soho Slimline/Estap",42927,"Estap szekrények",52542.647999999994]
["V10040","V10040","Alpivar2 std kondenzátor 400V 100kVAr",255002,"Legrand fázisjavítás",312122.44799999997]
["V10040-3MONO","V10040-3MONO","Alpivar2 std kondenzátor 400V 6 csatlakozós 100kVAr",267752,"Legrand fázisjavítás",327728.44799999997]
["V10040CB","V10040CB","Alpivar2 std kondenzátor 400V kapocstakaróval 100kVAr",280503,"Legrand fázisjavítás",343335.67200000002]
["V1040","V1040","Alpivar2 std kondenzátor 400V 10kVAr",55251,"Legrand fázisjavítás",67627.224000000002]
["V1040-3MONO","V1040-3MONO","Alpivar2 std kondenzátor 400V 6 csatlakozós 10kVAr",58043,"Legrand fázisjavítás",71044.631999999998]
["V1040CB","V1040CB","Alpivar2 std kondenzátor 400V kapocstakaróval 10kVAr",60792,"Legrand fázisjavítás",74409.407999999996]
["V12.540","V12.540","Alpivar2 std kondenzátor 400V 12,5kVAr",55251,"Legrand fázisjavítás",67627.224000000002]
["V12.540-3MONO","V12.540-3MONO","Alpivar2 std kondenzátor 400V 6 csatlakozós 12,5kVAr",58043,"Legrand fázisjavítás",71044.631999999998]
["V12.540CB","V12.540CB","Alpivar2 std kondenzátor 400V kapocstakaróval 12,5kVAr",60792,"Legrand fázisjavítás",74409.407999999996]
["V12540","V12540","Alpivar2 std kondenzátor 400V 125kVAr",276253,"Legrand fázisjavítás",338133.67200000002]
["V12540-3MONO","V12540-3MONO","Alpivar2 std kondenzátor 400V 6 csatlakozós 125kVAr",290087,"Legrand fázisjavítás",355066.48799999995]
["V12540CB","V12540CB","Alpivar2 std kondenzátor 400V kapocstakaróval 125kVAr",303879,"Legrand fázisjavítás",371947.89600000001]
["V1540","V1540","Alpivar2 std kondenzátor 400V 15kVAr",55251,"Legrand fázisjavítás",67627.224000000002]
["V1540-3MONO","V1540-3MONO","Alpivar2 std kondenzátor 400V 6 csatlakozós 15kVAr",58043,"Legrand fázisjavítás",71044.631999999998]
["V1540CB","V1540CB","Alpivar2 std kondenzátor 400V kapocstakaróval 15kVAr",60792,"Legrand fázisjavítás",74409.407999999996]
["V2.540","V2.540","Alpivar2 std kondenzátor 400V 2,5kVAr",55251,"Legrand fázisjavítás",{"$f":"+D16006*0.72*1.7","v":67627.224000000002}]
["V2.540-3MONO","V2.540-3MONO","Alpivar2 std kondenzátor 400V 6 csatlakozós 2,5kVAr",58043,"Legrand fázisjavítás",71044.631999999998]
["V2.540CB","V2.540CB","Alpivar2 std kondenzátor 400V kapocstakaróval 2,5kVAr",60792,"Legrand fázisjavítás",74409.407999999996]
["V2040","V2040","Alpivar2 std kondenzátor 400V 20kVAr",55251,"Legrand fázisjavítás",67627.224000000002]
["V2040-3MONO","V2040-3MONO","Alpivar2 std kondenzátor 400V 6 csatlakozós 20kVAr",58043,"Legrand fázisjavítás",71044.631999999998]
["V2040CB","V2040CB","Alpivar2 std kondenzátor 400V kapocstakaróval 20kVAr",60792,"Legrand fázisjavítás",74409.407999999996]
["V2540","V2540","Alpivar2 std kondenzátor 400V 25kVAr",55251,"Legrand fázisjavítás",67627.224000000002]
["V2540-3MONO","V2540-3MONO","Alpivar2 std kondenzátor 400V 6 csatlakozós 25kVAr",58043,"Legrand fázisjavítás",71044.631999999998]
["V2540CB","V2540CB","Alpivar2 std kondenzátor 400V kapocstakaróval 25kVAr",60792,"Legrand fázisjavítás",74409.407999999996]
["V3040","V3040","Alpivar2 std kondenzátor 400V 30kVAr",85002,"Legrand fázisjavítás",104042.44799999999]
["V3040-3MONO","V3040-3MONO","Alpivar2 std kondenzátor 400V 6 csatlakozós 30kVAr",89250,"Legrand fázisjavítás",109242]
["V3040CB","V3040CB","Alpivar2 std kondenzátor 400V kapocstakaróval 30kVAr",93501,"Legrand fázisjavítás",114445.224]
["V3540","V3540","Alpivar2 std kondenzátor 400V 35kVAr",89250,"Legrand fázisjavítás",109242]
["V3540-3MONO","V3540-3MONO","Alpivar2 std kondenzátor 400V 6 csatlakozós 35kVAr",93751,"Legrand fázisjavítás",114751.224]
["V3540CB","V3540CB","Alpivar2 std kondenzátor 400V kapocstakaróval 35kVAr",98209,"Legrand fázisjavítás",120207.81599999999]
["V4040","V4040","Alpivar2 std kondenzátor 400V 40kVAr",93501,"Legrand fázisjavítás",114445.224]
["V4040-3MONO","V4040-3MONO","Alpivar2 std kondenzátor 400V 6 csatlakozós 40kVAr",98209,"Legrand fázisjavítás",120207.81599999999]
["V4040CB","V4040CB","Alpivar2 std kondenzátor 400V kapocstakaróval 40kVAr",102875,"Legrand fázisjavítás",125919]
["V5040","V5040","Alpivar2 std kondenzátor 400V 50kVAr",97750,"Legrand fázisjavítás",119646]
["V5040-3MONO","V5040-3MONO","Alpivar2 std kondenzátor 400V 6 csatlakozós 50kVAr",102667,"Legrand fázisjavítás",125664.40799999998]
["V5040CB","V5040CB","Alpivar2 std kondenzátor 400V kapocstakaróval 50kVAr",107543,"Legrand fázisjavítás",131632.63199999998]
["V540","V540","Alpivar2 std kondenzátor 400V 5kVAr",55251,"Legrand fázisjavítás",67627.224000000002]
["V540-3MONO","V540-3MONO","Alpivar2 std kondenzátor 400V 6 csatlakozós 5kVAr",58043,"Legrand fázisjavítás",71044.631999999998]
["V540CB","V540CB","Alpivar2 std kondenzátor 400V kapocstakaróval 5kVAr",60792,"Legrand fázisjavítás",74409.407999999996]
["V6.2540","V6.2540","Alpivar2 std kondenzátor 400V 6,25kVAr",55251,"Legrand fázisjavítás",67627.224000000002]
["V6.2540-3MONO","V6.2540-3MONO","Alpivar2 std kondenzátor 400V 6 csatlakozós 6,25kVAr",58043,"Legrand fázisjavítás",71044.631999999998]
["V6.2540CB","V6.2540CB","Alpivar2 std kondenzátor 400V kapocstakaróval 6,25kVAr",60792,"Legrand fázisjavítás",74409.407999999996]
["V6040","V6040","Alpivar2 std kondenzátor 400V 60kVAr",127501,"Legrand fázisjavítás",156061.22399999999]
["V6040-3MONO","V6040-3MONO","Alpivar2 std kondenzátor 400V 6 csatlakozós 60kVAr",133878,"Legrand fázisjavítás",163866.67199999999]
["V6040CB","V6040CB","Alpivar2 std kondenzátor 400V kapocstakaróval 60kVAr",140252,"Legrand fázisjavítás",171668.448]
["V7.540","V7.540","Alpivar2 std kondenzátor 400V 7,5kVAr",55251,"Legrand fázisjavítás",67627.224000000002]
["V7.540-3MONO","V7.540-3MONO","Alpivar2 std kondenzátor 400V 6 csatlakozós 7,5kVAr",58043,"Legrand fázisjavítás",71044.631999999998]
["V7.540CB","V7.540CB","Alpivar2 std kondenzátor 400V kapocstakaróval 7,5kVAr",60792,"Legrand fázisjavítás",74409.407999999996]
["V7540","V7540","Alpivar2 std kondenzátor 400V 75kVAr",127501,"Legrand fázisjavítás",156061.22399999999]
["V7540-3MONO","V7540-3MONO","Alpivar2 std kondenzátor 400V 6 csatlakozós 75kVAr",133878,"Legrand fázisjavítás",163866.67199999999]
["V7540CB","V7540CB","Alpivar2 std kondenzátor 400V kapocstakaróval 75kVAr",140252,"Legrand fázisjavítás",171668.448]
["V9040","V9040","Alpivar2 std kondenzátor 400V 90kVAr",170002,"Legrand fázisjavítás",208082.448]
["V9040-3MONO","V9040-3MONO","Alpivar2 std kondenzátor 400V 6 csatlakozós 90kVAr",178502,"Legrand fázisjavítás",218486.448]
["V9040CB","V9040CB","Alpivar2 std kondenzátor 400V kapocstakaróval 90kVAr",187001,"Legrand fázisjavítás",228889.22399999999]
["VH10040","VH10040","Alpivar2 H kondenzátor 400V 100kVAr",267752,"Legrand fázisjavítás",327728.44799999997]
["VH10040-3MONO","VH10040-3MONO","Alpivar2 H kondenzátor 400V 6 csatlakozós 100kVAr",281169,"Legrand fázisjavítás",344150.85599999997]
["VH10040CB","VH10040CB","Alpivar2 H kondenzátor 400V kapocstakaróval 100kVAr",294545,"Legrand fázisjavítás",360523.07999999996]
["VH1040","VH1040","Alpivar2 H kondenzátor 400V 10kVAr",58043,"Legrand fázisjavítás",71044.631999999998]
["VH1040-3MONO","VH1040-3MONO","Alpivar2 H kondenzátor 400V 6 csatlakozós 10kVAr",60918,"Legrand fázisjavítás",74563.631999999998]
["VH1040CB","VH1040CB","Alpivar2 H kondenzátor 400V kapocstakaróval 10kVAr",63833,"Legrand fázisjavítás",78131.59199999999]
["VH12.540","VH12.540","Alpivar2 H kondenzátor 400V 12,5kVAr",58043,"Legrand fázisjavítás",71044.631999999998]
["VH12.540-3MONO","VH12.540-3MONO","Alpivar2 H kondenzátor 400V 6 csatlakozós 12,5kVAr",60918,"Legrand fázisjavítás",74563.631999999998]
["VH12.540CB","VH12.540CB","Alpivar2 H kondenzátor 400V kapocstakaróval 12,5kVAr",63833,"Legrand fázisjavítás",78131.59199999999]
["VH12540","VH12540","Alpivar2 H kondenzátor 400V 125kVAr",290087,"Legrand fázisjavítás",355066.48799999995]
["VH12540-3MONO","VH12540-3MONO","Alpivar2 H kondenzátor 400V 6 csatlakozós 125kVAr",304587,"Legrand fázisjavítás",372814.48799999995]
["VH12540CB","VH12540CB","Alpivar2 H kondenzátor 400V kapocstakaróval 125kVAr",319087,"Legrand fázisjavítás",390562.48799999995]
["VH1540","VH1540","Alpivar2 H kondenzátor 400V 15kVAr",58043,"Legrand fázisjavítás",71044.631999999998]
["VH1540-3MONO","VH1540-3MONO","Alpivar2 H kondenzátor 400V 6 csatlakozós 15kVAr",60918,"Legrand fázisjavítás",74563.631999999998]
["VH1540CB","VH1540CB","Alpivar2 H kondenzátor 400V kapocstakaróval 15kVAr",63833,"Legrand fázisjavítás",78131.59199999999]
["VH2.540","VH2.540","Alpivar2 H kondenzátor 400V 2,5kVAr",58043,"Legrand fázisjavítás",71044.631999999998]
["VH2.540-3MONO","VH2.540-3MONO","Alpivar2 H kondenzátor 400V 6 csatlakozós 2,5kVAr",60918,"Legrand fázisjavítás",74563.631999999998]
["VH2.540CB","VH2.540CB","Alpivar2 H kondenzátor 400V kapocstakaróval 2,5kVAr",63833,"Legrand fázisjavítás",78131.59199999999]
["VH2040","VH2040","Alpivar2 H kondenzátor 400V 20kVAr",58043,"Legrand fázisjavítás",71044.631999999998]
["VH2040-3MONO","VH2040-3MONO","Alpivar2 H kondenzátor 400V 6 csatlakozós 20kVAr",60918,"Legrand fázisjavítás",74563.631999999998]
["VH2040CB","VH2040CB","Alpivar2 H kondenzátor 400V kapocstakaróval 20kVAr",63833,"Legrand fázisjavítás",78131.59199999999]
["VH2540","VH2540","Alpivar2 H kondenzátor 400V 25kVAr",58043,"Legrand fázisjavítás",71044.631999999998]
["VH2540-3MONO","VH2540-3MONO","Alpivar2 H kondenzátor 400V 6 csatlakozós 25kVAr",60918,"Legrand fázisjavítás",74563.631999999998]
["VH2540CB","VH2540CB","Alpivar2 H kondenzátor 400V kapocstakaróval 25kVAr",63833,"Legrand fázisjavítás",78131.59199999999]
["VH3040","VH3040","Alpivar2 H kondenzátor 400V 30kVAr",89250,"Legrand fázisjavítás",109242]
["VH3040-3MONO","VH3040-3MONO","Alpivar2 H kondenzátor 400V 6 csatlakozós 30kVAr",93751,"Legrand fázisjavítás",{"$f":"+D16070*0.72*1.7","v":114751.224}]
["VH3040CB","VH3040CB","Alpivar2 H kondenzátor 400V kapocstakaróval 30kVAr",98209,"Legrand fázisjavítás",120207.81599999999]
["VH3540","VH3540","Alpivar2 H kondenzátor 400V 35kVAr",93751,"Legrand fázisjavítás",114751.224]
["VH3540-3MONO","VH3540-3MONO","Alpivar2 H kondenzátor 400V 6 csatlakozós 35kVAr",98416,"Legrand fázisjavítás",120461.18400000001]
["VH3540CB","VH3540CB","Alpivar2 H kondenzátor 400V kapocstakaróval 35kVAr",103127,"Legrand fázisjavítás",126227.448]
["VH4040","VH4040","Alpivar2 H kondenzátor 400V 40kVAr",98209,"Legrand fázisjavítás",120207.81599999999]
["VH4040-3MONO","VH4040-3MONO","Alpivar2 H kondenzátor 400V 6 csatlakozós 40kVAr",103127,"Legrand fázisjavítás",126227.448]
["VH4040CB","VH4040CB","Alpivar2 H kondenzátor 400V kapocstakaróval 40kVAr",108000,"Legrand fázisjavítás",132192]
["VH5040","VH5040","Alpivar2 H kondenzátor 400V 50kVAr",102667,"Legrand fázisjavítás",125664.40799999998]
["VH5040-3MONO","VH5040-3MONO","Alpivar2 H kondenzátor 400V 6 csatlakozós 50kVAr",107793,"Legrand fázisjavítás",131938.63199999998]
["VH5040CB","VH5040CB","Alpivar2 H kondenzátor 400V kapocstakaróval 50kVAr",112918,"Legrand fázisjavítás",138211.63199999998]
["VH540","VH540","Alpivar2 H kondenzátor 400V 5kVAr",58043,"Legrand fázisjavítás",71044.631999999998]
["VH540-3MONO","VH540-3MONO","Alpivar2 H kondenzátor 400V 6 csatlakozós 5kVAr",60918,"Legrand fázisjavítás",74563.631999999998]
["VH540CB","VH540CB","Alpivar2 H kondenzátor 400V kapocstakaróval 5kVAr",63833,"Legrand fázisjavítás",78131.59199999999]
["VH6.2540","VH6.2540","Alpivar2 H kondenzátor 400V 6,25kVAr",58043,"Legrand fázisjavítás",71044.631999999998]
["VH6.2540-3MONO","VH6.2540-3MONO","Alpivar2 H kondenzátor 400V 6 csatlakozós 6,25kVAr",60918,"Legrand fázisjavítás",74563.631999999998]
["VH6.2540CB","VH6.2540CB","Alpivar2 H kondenzátor 400V kapocstakaróval 6,25kVAr",63833,"Legrand fázisjavítás",78131.59199999999]
["VH6040","VH6040","Alpivar2 H kondenzátor 400V 60kVAr",133878,"Legrand fázisjavítás",163866.67199999999]
["VH6040-3MONO","VH6040-3MONO","Alpivar2 H kondenzátor 400V 6 csatlakozós 60kVAr",140585,"Legrand fázisjavítás",172076.03999999998]
["VH6040CB","VH6040CB","Alpivar2 H kondenzátor 400V kapocstakaróval 60kVAr",147293,"Legrand fázisjavítás",180286.63199999998]
["VH7.540","VH7.540","Alpivar2 H kondenzátor 400V 7,5kVAr",58043,"Legrand fázisjavítás",71044.631999999998]
["VH7.540-3MONO","VH7.540-3MONO","Alpivar2 H kondenzátor 400V 6 csatlakozós 7,5kVAr",60918,"Legrand fázisjavítás",74563.631999999998]
["VH7.540CB","VH7.540CB","Alpivar2 H kondenzátor 400V kapocstakaróval 7,5kVAr",63833,"Legrand fázisjavítás",78131.59199999999]
["VH7540","VH7540","Alpivar2 H kondenzátor 400V 75kVAr",133878,"Legrand fázisjavítás",163866.67199999999]
["VH7540-3MONO","VH7540-3MONO","Alpivar2 H kondenzátor 400V 6 csatlakozós 75kVAr",140585,"Legrand fázisjavítás",172076.03999999998]
["VH7540CB","VH7540CB","Alpivar2 H kondenzátor 400V kapocstakaróval 75kVAr",147293,"Legrand fázisjavítás",180286.63199999998]
["VH9040","VH9040","Alpivar2 H kondenzátor 400V 90kVAr",178502,"Legrand fázisjavítás",218486.448]
["VH9040-3MONO","VH9040-3MONO","Alpivar2 H kondenzátor 400V 6 csatlakozós 90kVAr",187460,"Legrand fázisjavítás",229451.03999999995]
["VH9040CB","VH9040CB","Alpivar2 H kondenzátor 400V kapocstakaróval 90kVAr",196378,"Legrand fázisjavítás",240366.67199999999]
["VS.R12040.189","VS.R12040.189","Alpivar2 SAH kondenzátor 520V 120kVAr",2595114,"Legrand fázisjavítás",3176419.5359999998]
["VS.R16040.189","VS.R16040.189","Alpivar2 SAH kondenzátor 520V 160kVAr",3033745,"Legrand fázisjavítás",3713303.88]
["VS.R20040.189","VS.R20040.189","Alpivar2 SAH kondenzátor 520V 200kVAr",3745251,"Legrand fázisjavítás",4584187.2239999995]
["VS.R24040.189","VS.R24040.189","Alpivar2 SAH kondenzátor 520V 240kVAr",4456760,"Legrand fázisjavítás",5455074.2399999993]
["VS.R28040.189","VS.R28040.189","Alpivar2 SAH kondenzátor 520V 280kVAr",4663097,"Legrand fázisjavítás",5707630.7279999992]
["VS.R4040.189","VS.R4040.189","Alpivar2 SAH kondenzátor 520V 40kVAr",1191223,"Legrand fázisjavítás",1458056.9519999998]
["VS.R8040.189","VS.R8040.189","Alpivar2 SAH kondenzátor 520V 80kVAr",1893148,"Legrand fázisjavítás",2317213.1520000002]
["VS10040.189","VS10040.189","Alpivar2 SAH kondenzátor 470V 100kVAr",1781979,"Legrand fázisjavítás",2181142.2959999996]
["VS15040.189","VS15040.189","Alpivar2 SAH kondenzátor 470V 150kVAr",2342569,"Legrand fázisjavítás",2867304.4559999998]
["VS20040.189","VS20040.189","Alpivar2 SAH kondenzátor 470V 200kVAr",3283082,"Legrand fázisjavítás",4018492.3679999998]
["VS25040.189","VS25040.189","Alpivar2 SAH kondenzátor 470V 250kVAr",3921127,"Legrand fázisjavítás",4799459.4479999999]
["VS30040.189","VS30040.189","Alpivar2 SAH kondenzátor 470V 300kVAr",4159924,"Legrand fázisjavítás",5091746.9759999998]
["VS5040.189","VS5040.189","Alpivar2 SAH kondenzátor 470V 50kVAr",1105804,"Legrand fázisjavítás",1353504.0959999999]
["VS7540.189","VS7540.189","Alpivar2 SAH kondenzátor 470V 75kVAr",1618019,"Legrand fázisjavítás",1980455.2559999998]
["E2S1U25","E2S1U25","LEGRAND tálca, fix 1U-19\" 2 ponton rögzített csavarral MÉLY: 250 MAX: 50 kg",4572,null,5596.1279999999997]
["E2S1U40","E2S1U40","LEGRAND tálca, fix 1U-19\" 2 ponton rögzített csavarral MÉLY: 400 MAX: 50 kg",5080,null,6217.92]
["E2S2U55","E2S2U55","LEGRAND tálca, fix 2U-19\" 2 ponton rögzített csavarral MÉLY: 550 MAX: 50 kg",6604,null,8083.2960000000003]
["E4S1U42","E4S1U42","LEGRAND tálca, fix 1U-19\" 4 ponton rögzíthető, csavarral MÉLY: 425 MAX: 50 kg",5080,null,6217.92]
["E4S1U42SS","E4S1U42SS","LEGRAND tálca, kihúzható 1U-19\" 4 ponton rögzíthető, csavarral, HCM MÉLY: 425 MAX: 65 kg",16254,null,19894.895999999997]
["E4S1U45A","E4S1U45A","LEGRAND tálca, fix 1U-19\" 4 ponton rögzíthető, csavarral, állítható mélység MÉLY: 450 MAX: 50 kg",9143,null,11191.031999999999]
["E4S1U62","E4S1U62","LEGRAND tálca, fix 1U-19\" 4 ponton rögzíthető, csavarral MÉLY: 625 MAX: 50 kg",5588,null,6839.7119999999995]
["E4S1U62SS","E4S1U62SS","LEGRAND tálca, kihúzható 1U-19\" 4 ponton rögzíthető, csavarral, HCM MÉLY: 625 MAX: 65 kg",17778,null,21760.272000000001]
["E4S1U82","E4S1U82","LEGRAND tálca, fix 1U-19\" 4 ponton rögzíthető, csavarral MÉLY: 825 MAX: 50 kg",7112,null,8705.0879999999979]
["E4S1U82SS","E4S1U82SS","LEGRAND tálca, kihúzható 1U-19\" 4 ponton rögzíthető, csavarral, HCM MÉLY: 825 MAX: 65 kg",20826,null,25491.023999999998]
["E4S2U55A","E4S2U55A","LEGRAND tálca, fix 2U-19\" 4 ponton rögzíthető, csavarral, állítható mélység MÉLY: 550 MAX: 50 kg",10667,null,13056.407999999999]
["E4S2U65A","E4S2U65A","LEGRAND tálca, fix 2U-19\" 4 ponton rögzíthető, csavarral, állítható mélység MÉLY: 650 MAX: 50 kg",12191,null,14921.784]
["EBAYK1","EBAYK1","LEGRAND Ecoline sorolókészlet   ",5588,null,6839.7119999999995]
["EBPN1","EBPN1","LEGRAND előlap acél, tömör 1U-19\" csavaros rögzítés fekete",3278,null,4012.2719999999995]
["EBPN2","EBPN2","LEGRAND előlap acél, tömör 2U-19\" csavaros rögzítés fekete",3734,null,4570.4160000000002]
["EBPN3","EBPN3","LEGRAND előlap acél, tömör 3U-19\" csavaros rögzítés fekete",3887,null,4757.6880000000001]
["EBPN4","EBPN4","LEGRAND előlap acél, tömör 4U-19\" csavaros rögzítés fekete",4191,null,5129.7839999999997]
["EBPN5","EBPN5","LEGRAND előlap acél, tömör 5U-19\" csavaros rögzítés fekete",4344,null,5317.0559999999996]
["EBPN6","EBPN6","LEGRAND előlap acél, tömör 6U-19\" csavaros rögzítés fekete",4496,null,5503.1039999999994]
["EBR12U","EBR12U","LEGRAND Evoline 19\" profilsin pár 12U fali szekrényhez",4234,null,5182.4160000000002]
["EBR16U","EBR16U","LEGRAND Evoline 19\" profilsin pár 16U fali szekrényhez",4516,null,5527.5839999999998]
["EBR20U","EBR20U","LEGRAND Evoline 19\" profilsin pár 20U fali szekrényhez",4906,null,{"$f":"+D16134*0.72*1.7","v":6004.9439999999995}]
["EBR7U","EBR7U","LEGRAND Evoline 19\" profilsin pár 7U fali szekrényhez",3648,null,4465.152]
["EBR9U","EBR9U","LEGRAND Evoline 19\" profilsin pár 9U fali szekrényhez",3903,null,4777.2719999999999]
["EBRSH","EBRSH","LEGRAND Evoline kefés kábelbevezető fali szekrényhez",1270,null,1554.48]
["EC1U2V","EC1U2V","LEGRAND ventilátor 1U-19\" 2 ponton rögzíthető csavarral MÉLY: 150 2 ventillátoros + termosztát fekete Estap",20826,null,25491.023999999998]
["EC1U4V","EC1U4V","LEGRAND ventilátor 1U-19\" 2 ponton rögzíthető csavarral MÉLY: 300 4 ventillátoros + termosztát fekete Estap",26921,null,32951.303999999996]
["EC2V","EC2V","LEGRAND Evoline tetőventillátor+termosztát készlet 4 ventillátoros",21334,null,26112.815999999999]
["EC2VW","EC2VW","LEGRAND Evoline  tetőventilátor+termosztát készlet 2 ventillátoros fali szekrényhez",14223,null,17408.951999999997]
["EC4V","EC4V","LEGRAND Evoline tetőventillátor+termosztát készlet 6 ventillátoros",27429,null,33573.095999999998]
["ECAST4","ECAST4","LEGRAND Evoline görgő készlet 2 zárható, 2 elofrduló kerék tömör fém, kábelbevezetővel - 2 elforduló kerék ",12191,null,14921.784]
["ECSTW","ECSTW","LEGRAND Evoline gögőkészlet fali szekrényhez",9143,null,11191.031999999999]
["EHPM1UM","EHPM1UM","LEGRAND vizszintes rendezők 1U-19\" 5 x aluminium gyűrűs csavaros rögzítés vízszintes irányú Estap",1880,null,2301.12]
["EHPM1UP","EHPM1UP","LEGRAND vizszintes rendezők 1U-19\" gyűrűs műanyag csavaros rögzítés vízszintes irányú Estap",1626,null,1990.2239999999999]
["EHPM2UM","EHPM2UM","LEGRAND vizszintes rendezők 2U-19\" 5 x aluminium gyűrűs csavaros rögzítés vízszintes irányú Estap",2693,null,3296.232]
["ELEVL","ELEVL","LEGRAND Evoline lábazat, állítható fali szekrényhez",2540,null,3108.96]
["ELF1UA","ELF1UA","LEGRAND világító készletek 1U-19\" csavaros rögzítés ajtókapcsolóval",21334,null,26112.815999999999]
["ELF1UM","ELF1UM","LEGRAND világító készletek 1U-19\" csavaros rögzítés ki/bekapcsolóval",19810,null,24247.439999999999]
["ELF300M","ELF300M","LEGRAND világító készlet LED  300 mmIR mágneses rögzítés Univerzális",14731,null,18030.743999999999]
["EOC6045C12UZ_GLV_01M59","EOC6045C12UZ_GLV_01M59","LEGRAND álló rackszekrény (kültéri) 12U SZÉL: 600 MÉLY: 450 szürke tömör ajtóval duplafalú Guardline/Estap",172248,null,210831.552]
["EOC6045C16UZ_GLV_01M59","EOC6045C16UZ_GLV_01M59","LEGRAND álló rackszekrény (kültéri) 16U SZÉL: 600 MÉLY: 450 szürke tömör ajtóval duplafalú Guardline/Estap",183354,null,224425.296]
["EOC6045C18UD_GLV_01M59","EOC6045C18UD_GLV_01M59","LEGRAND fali rackszekrények 18U SZÉL: 600 MÉLY: 450 szürke tömör ajtóval duplafalú Guardline/Estap",176104,null,215551.29599999997]
["EOC6045C18UZ_GLV_01M59","EOC6045C18UZ_GLV_01M59","LEGRAND álló rackszekrény (kültéri) 18U SZÉL: 600 MÉLY: 450 szürke tömör ajtóval duplafalú Guardline/Estap",182889,null,223856.13599999997]
["EOC6045C20UD_GLV_01M59","EOC6045C20UD_GLV_01M59","LEGRAND fali rackszekrények 20U SZÉL: 600 MÉLY: 450 szürke tömör ajtóval duplafalú Guardline/Estap",199708,null,244442.59199999995]
["EOC6045C20UZ_GLV_01M59","EOC6045C20UZ_GLV_01M59","LEGRAND álló rackszekrény (kültéri) 20U SZÉL: 600 MÉLY: 450 szürke tömör ajtóval duplafalú Guardline/Estap",205937,null,252066.88799999998]
["EOC6045C22UZ_GLV_01M59","EOC6045C22UZ_GLV_01M59","LEGRAND álló rackszekrény (kültéri) 22U SZÉL: 600 MÉLY: 450 szürke tömör ajtóval duplafalú Guardline/Estap",166089,null,203292.93599999999]
["EOC6045C24UZ_GLV_01M59","EOC6045C24UZ_GLV_01M59","LEGRAND álló rackszekrény (kültéri) 24U SZÉL: 600 MÉLY: 450 szürke tömör ajtóval duplafalú Guardline/Estap",230822,null,282526.12799999997]
["EOC6045C7UD_GLV_01M59","EOC6045C7UD_GLV_01M59","LEGRAND fali rackszekrények 7U SZÉL: 600 MÉLY: 450 szürke tömör ajtóval duplafalú Guardline/Estap",134756,null,164941.34399999998]
["EOC6045C7UZ_GLV_01M59 ","EOC6045C7UZ_GLV_01M59 ","LEGRAND álló rackszekrény (kültéri) 7U SZÉL: 600 MÉLY: 450 szürke tömör ajtóval duplafalú Guardline/Estap",144101,null,176379.62400000001]
["EOC6045C9UD_GLV_01M59","EOC6045C9UD_GLV_01M59","LEGRAND fali rackszekrények 9U SZÉL: 600 MÉLY: 450 szürke tömör ajtóval duplafalú Guardline/Estap",147321,null,180320.90399999998]
["EOC6045C9UZ_GLV_01M59","EOC6045C9UZ_GLV_01M59","LEGRAND álló rackszekrény (kültéri) 9U SZÉL: 600 MÉLY: 450 szürke tömör ajtóval duplafalú Guardline/Estap",157702,null,193027.24799999999]
["EOC6045T12UD_GLV_01M59","EOC6045T12UD_GLV_01M59","LEGRAND fali rackszekrények 12U SZÉL: 600 MÉLY: 450 szürke tömör ajtóval szimplafalú Guardline/Estap",148567,null,181846.00799999997]
["EOC6045T12UZ_GLV_01M59","EOC6045T12UZ_GLV_01M59","LEGRAND álló rackszekrény (kültéri) 12U SZÉL: 600 MÉLY: 450 szürke tömör ajtóval szimplafalú Guardline/Estap",158474,null,193972.17600000001]
["EOC6045T16UD_GLV_01M59","EOC6045T16UD_GLV_01M59","LEGRAND fali rackszekrények 16U SZÉL: 600 MÉLY: 450 szürke tömör ajtóval szimplafalú Guardline/Estap",155713,null,190592.712]
["EOC6045T16UZ_GLV_01M59","EOC6045T16UZ_GLV_01M59","LEGRAND álló rackszekrény (kültéri) 16U SZÉL: 600 MÉLY: 450 szürke tömör ajtóval szimplafalú Guardline/Estap",160264,null,196163.136]
["EOC6045T18UD_GLV_01M59","EOC6045T18UD_GLV_01M59","LEGRAND fali rackszekrények 18U SZÉL: 600 MÉLY: 450 szürke tömör ajtóval szimplafalú Guardline/Estap",155075,null,189811.8]
["EOC6045T20UD_GLV_01M59","EOC6045T20UD_GLV_01M59","LEGRAND fali rackszekrények 20U SZÉL: 600 MÉLY: 450 szürke tömör ajtóval szimplafalú Guardline/Estap",173334,null,212160.81599999999]
["EOC6045T22UD_GLV_01M59","EOC6045T22UD_GLV_01M59","LEGRAND fali rackszekrények 22U SZÉL: 600 MÉLY: 450 szürke tömör ajtóval szimplafalú Guardline/Estap",131942,null,161497.00799999997]
["EOC6045T24UD_GLV_01M59","EOC6045T24UD_GLV_01M59","LEGRAND fali rackszekrények 24U SZÉL: 600 MÉLY: 450 szürke tömör ajtóval szimplafalú Guardline/Estap",187597,null,229618.72799999997]
["EOC6045T24UZ_GLV_01M59","EOC6045T24UZ_GLV_01M59","LEGRAND álló rackszekrény (kültéri) 24U SZÉL: 600 MÉLY: 450 szürke tömör ajtóval szimplafalú Guardline/Estap",193915,null,237351.95999999996]
["EOC6045T4UD_GLV_01M59","EOC6045T4UD_GLV_01M59","LEGRAND fali rackszekrények 4U SZÉL: 600 MÉLY: 450 szürke tömör ajtóval szimplafalú Guardline/Estap",148462,null,181717.48799999998]
["EOC6045T7UD_GLV_01M59","EOC6045T7UD_GLV_01M59","LEGRAND fali rackszekrények 7U SZÉL: 600 MÉLY: 450 szürke tömör ajtóval szimplafalú Guardline/Estap",130269,null,159449.25599999999]
["EOC6045T7UZ_GLV_01M59","EOC6045T7UZ_GLV_01M59","LEGRAND álló rackszekrény (kültéri) 7U SZÉL: 600 MÉLY: 450 szürke tömör ajtóval szimplafalú Guardline/Estap",139632,null,170909.56799999997]
["EOC6045T9UD_GLV_01M59","EOC6045T9UD_GLV_01M59","LEGRAND fali rackszekrények 9U SZÉL: 600 MÉLY: 450 szürke tömör ajtóval szimplafalú Guardline/Estap",134529,null,164663.49599999998]
["EOC6045T9UZ_GLV_01M59","EOC6045T9UZ_GLV_01M59","LEGRAND álló rackszekrény (kültéri) 9U SZÉL: 600 MÉLY: 450 szürke tömör ajtóval szimplafalú Guardline/Estap",145280,null,177822.71999999997]
["EOC6060C12UD_GLV_01M59","EOC6060C12UD_GLV_01M59","LEGRAND fali rackszekrények 12U SZÉL: 600 MÉLY: 600 szürke tömör ajtóval duplafalú Guardline/Estap",167039,null,204455.736]
["EOC6060C12UZ_GLV_01M59","EOC6060C12UZ_GLV_01M59","LEGRAND álló rackszekrény (kültéri) 12U SZÉL: 600 MÉLY: 600 szürke tömör ajtóval duplafalú Guardline/Estap",180705,null,221182.91999999998]
["EOC6060C16UD_GLV_01M59","EOC6060C16UD_GLV_01M59","LEGRAND fali rackszekrények 16U SZÉL: 600 MÉLY: 600 szürke tömör ajtóval duplafalú Guardline/Estap",191570,null,234481.68]
["EOC6060C16UZ_GLV_01M59","EOC6060C16UZ_GLV_01M59","LEGRAND álló rackszekrény (kültéri) 16U SZÉL: 600 MÉLY: 600 szürke tömör ajtóval duplafalú Guardline/Estap",199863,null,244632.31199999998]
["EOC6060C18UD_GLV_01M59","EOC6060C18UD_GLV_01M59","LEGRAND fali rackszekrények 18U SZÉL: 600 MÉLY: 600 szürke tömör ajtóval duplafalú Guardline/Estap",190063,null,232637.11199999996]
["EOC6060C20UD_GLV_01M59","EOC6060C20UD_GLV_01M59","LEGRAND fali rackszekrények 20U SZÉL: 600 MÉLY: 600 szürke tömör ajtóval duplafalú Guardline/Estap",201841,null,247053.38399999996]
["EOC6060C20UZ_GLV_01M59","EOC6060C20UZ_GLV_01M59","LEGRAND álló rackszekrény (kültéri) 20U SZÉL: 600 MÉLY: 600 szürke tömör ajtóval duplafalú Guardline/Estap",212490,null,260087.75999999998]
["EOC6060C22UD_GLV_01M59","EOC6060C22UD_GLV_01M59","LEGRAND fali rackszekrények 22U SZÉL: 600 MÉLY: 600 szürke tömör ajtóval duplafalú Guardline/Estap",243301,null,297800.424]
["EOC6060C22UZ_GLV_01M59","EOC6060C22UZ_GLV_01M59","LEGRAND álló rackszekrény (kültéri) 22U SZÉL: 600 MÉLY: 600 szürke tömör ajtóval duplafalú Guardline/Estap",252504,null,309064.89600000001]
["EOC6060C24UD_GLV_01M59","EOC6060C24UD_GLV_01M59","LEGRAND fali rackszekrények 24U SZÉL: 600 MÉLY: 600 szürke tömör ajtóval duplafalú Guardline/Estap",241591,null,295707.38399999996]
["EOC6060C24UZ_GLV_01M59","EOC6060C24UZ_GLV_01M59","LEGRAND álló rackszekrény (kültéri) 24U SZÉL: 600 MÉLY: 600 szürke tömör ajtóval duplafalú Guardline/Estap",251668,null,308041.63199999998]
["EOC6060C7UD_GLV_01M59","EOC6060C7UD_GLV_01M59","LEGRAND fali rackszekrények 7U SZÉL: 600 MÉLY: 600 szürke tömör ajtóval duplafalú Guardline/Estap",146957,null,179875.36799999999]
["EOC6060C7UZ_GLV_01M59","EOC6060C7UZ_GLV_01M59","LEGRAND álló rackszekrény (kültéri) 7U SZÉL: 600 MÉLY: 600 szürke tömör ajtóval duplafalú Guardline/Estap",159446,null,195161.90399999998]
["EOC6060C9UD_GLV_01M59","EOC6060C9UD_GLV_01M59","LEGRAND fali rackszekrények 9U SZÉL: 600 MÉLY: 600 szürke tömör ajtóval duplafalú Guardline/Estap",168670,null,206452.08]
["EOC6060C9UZ_GLV_01M59","EOC6060C9UZ_GLV_01M59","LEGRAND álló rackszekrény (kültéri) 9U SZÉL: 600 MÉLY: 600 szürke tömör ajtóval duplafalú Guardline/Estap",183181,null,224213.54399999999]
["EOC6060T12UD_GLV_01M59","EOC6060T12UD_GLV_01M59","LEGRAND fali rackszekrények 12U SZÉL: 600 MÉLY: 600 szürke tömör ajtóval szimplafalú Guardline/Estap",152372,null,186503.32799999998]
["EOC6060T12UZ_GLV_01M59","EOC6060T12UZ_GLV_01M59","LEGRAND álló rackszekrény (kültéri) 12U SZÉL: 600 MÉLY: 600 szürke tömör ajtóval szimplafalú Guardline/Estap",166072,null,203272.128]
["EOC6060T16UD_GLV_01M59","EOC6060T16UD_GLV_01M59","LEGRAND fali rackszekrények 16U SZÉL: 600 MÉLY: 600 szürke tömör ajtóval szimplafalú Guardline/Estap",162123,null,198438.552]
["EOC6060T16UZ_GLV_01M59","EOC6060T16UZ_GLV_01M59","LEGRAND álló rackszekrény (kültéri) 16U SZÉL: 600 MÉLY: 600 szürke tömör ajtóval szimplafalú Guardline/Estap",170449,null,208629.576]
["EOC6060T18UD_GLV_01M59","EOC6060T18UD_GLV_01M59","LEGRAND fali rackszekrények 18U SZÉL: 600 MÉLY: 600 szürke tömör ajtóval szimplafalú Guardline/Estap",163190,null,199744.56]
["EOC6060T18UZ_GLV_01M59","EOC6060T18UZ_GLV_01M59","LEGRAND álló rackszekrény (kültéri) 18U SZÉL: 600 MÉLY: 600 szürke tömör ajtóval szimplafalú Guardline/Estap",170985,null,{"$f":"+D16198*0.72*1.7","v":209285.63999999998}]
["EOC6060T20UD_GLV_01M59","EOC6060T20UD_GLV_01M59","LEGRAND fali rackszekrények 20U SZÉL: 600 MÉLY: 600 szürke tömör ajtóval szimplafalú Guardline/Estap",175940,null,215350.55999999997]
["EOC6060T20UZ_GLV_01M59","EOC6060T20UZ_GLV_01M59","LEGRAND álló rackszekrény (kültéri) 20U SZÉL: 600 MÉLY: 600 szürke tömör ajtóval szimplafalú Guardline/Estap",186886,null,228748.46399999998]
["EOC6060T22UD_GLV_01M59","EOC6060T22UD_GLV_01M59","LEGRAND fali rackszekrények 22U SZÉL: 600 MÉLY: 600 szürke tömör ajtóval szimplafalú Guardline/Estap",206882,null,253223.568]
["EOC6060T22UZ_GLV_01M59","EOC6060T22UZ_GLV_01M59","LEGRAND álló rackszekrény (kültéri) 22U SZÉL: 600 MÉLY: 600 szürke tömör ajtóval szimplafalú Guardline/Estap",217393,null,266089.03200000001]
["EOC6060T24UD_GLV_01M59","EOC6060T24UD_GLV_01M59","LEGRAND fali rackszekrények 24U SZÉL: 600 MÉLY: 600 szürke tömör ajtóval szimplafalú Guardline/Estap",189626,null,232102.22399999999]
["EOC6060T24UZ_GLV_01M59","EOC6060T24UZ_GLV_01M59","LEGRAND álló rackszekrény (kültéri) 24U SZÉL: 600 MÉLY: 600 szürke tömör ajtóval szimplafalú Guardline/Estap",199704,null,244437.696]
["EOC6060T7UD_GLV_01M59","EOC6060T7UD_GLV_01M59","LEGRAND fali rackszekrények 7U SZÉL: 600 MÉLY: 600 szürke tömör ajtóval szimplafalú Guardline/Estap",137989,null,168898.53599999999]
["EOC6060T7UZ_GLV_01M59","EOC6060T7UZ_GLV_01M59","LEGRAND álló rackszekrény (kültéri) 7U SZÉL: 600 MÉLY: 600 szürke tömör ajtóval szimplafalú Guardline/Estap",153240,null,187565.76]
["EOC6060T9UD_GLV_01M59","EOC6060T9UD_GLV_01M59","LEGRAND fali rackszekrények 9U SZÉL: 600 MÉLY: 600 szürke tömör ajtóval szimplafalú Guardline/Estap",151375,null,185283]
["EOC6060T9UZ_GLV_01M59","EOC6060T9UZ_GLV_01M59","LEGRAND álló rackszekrény (kültéri) 9U SZÉL: 600 MÉLY: 600 szürke tömör ajtóval szimplafalú Guardline/Estap",165311,null,202340.66399999999]
["EP6010","EP6010","LEGRAND Evoline lábazat 600x1000 fekete",20826,null,25491.023999999998]
["EP6060","EP6060","LEGRAND Evoline lábazat 600x600 fekete",16762,null,20516.687999999998]
["EP6080","EP6080","LEGRAND Evoline lábazat 600x800 fekete",18794,null,23003.856]
["EP8010","EP8010","LEGRAND Evoline lábazat 780x1000 fekete",22858,null,27978.191999999995]
["EP8060","EP8060","LEGRAND Evoline lábazat 780x600 fekete",18794,null,23003.856]
["EP8080","EP8080","LEGRAND Evoline lábazat 780x800 fekete",19810,null,24247.439999999999]
["EPB12U","EPB12U","LEGRAND Evoline kinyitható hátsó rész 12U",28953,null,35438.472000000002]
["EPB16U","EPB16U","LEGRAND Evoline kinyitható hátsó rész 16U",31493,null,38547.432000000001]
["EPB20U","EPB20U","LEGRAND Evoline kinyitható hátsó rész 20U",35048,null,42898.751999999993]
["EPB7U","EPB7U","LEGRAND Evoline kinyitható hátsó rész 7U",25397,null,31085.928]
["EPB9U","EPB9U","LEGRAND Evoline kinyitható hátsó rész 9U",26413,null,32329.511999999999]
["EPDUH","EPDUH","LEGRAND Evoline PDU tartó   ",3124,null,3823.7759999999994]
["ERNG87","ERNG87","LEGRAND Evoline függőleges rendező acélgyűrűs készlet 5 db",4064,null,4974.3359999999993]
["EVCT22","EVCT22","LEGRAND Evoline lapos perforált kábeltálca 22U",5435,null,6652.44]
["EVCT26","EVCT26","LEGRAND Evoline lapos perforált kábeltálca 26U",5639,null,6902.1359999999995]
["EVCT32","EVCT32","LEGRAND Evoline lapos perforált kábeltálca 32U",5842,null,7150.6079999999993]
["EVCT42","EVCT42","LEGRAND Evoline lapos perforált kábeltálca 42U",6147,null,7523.9279999999999]
["EVCT44","EVCT44","LEGRAND Evoline lapos perforált kábeltálca 44U",7416,null,9077.1839999999993]
["EVCT47","EVCT47","LEGRAND Evoline lapos perforált kábeltálca 47U",8280,null,10134.719999999999]
["EVO12U6045","EVO12U6045","LEGRAND hálózati rackszekrény, 19'' 12U SZÉL: 600 MÉLY: 450 MAG: 626 szürke egyrészes, üvegajtós készre szerelt MAX: 65 kg Evoline",28953,null,35438.472000000002]
["EVO12U6060","EVO12U6060","LEGRAND hálózati rackszekrény, 19'' 12U SZÉL: 600 MÉLY: 600 MAG: 626 szürke egyrészes, üvegajtós készre szerelt MAX: 65 kg Evoline",32000,null,39168]
["EVO16U6045","EVO16U6045","LEGRAND hálózati rackszekrény, 19'' 16U SZÉL: 600 MÉLY: 450 MAG: 805 szürke egyrészes, üvegajtós készre szerelt MAX: 65 kg Evoline",32000,null,39168]
["EVO16U6060","EVO16U6060","LEGRAND hálózati rackszekrény, 19'' 16U SZÉL: 600 MÉLY: 600 MAG: 805 szürke egyrészes, üvegajtós készre szerelt MAX: 65 kg Evoline",35048,null,42898.751999999993]
["EVO20U6045","EVO20U6045","LEGRAND hálózati rackszekrény, 19'' 20U SZÉL: 600 MÉLY: 450 MAG: 982 szürke egyrészes, üvegajtós készre szerelt MAX: 65 kg Evoline",36572,null,44764.127999999997]
["EVO20U6060","EVO20U6060","LEGRAND hálózati rackszekrény, 19'' 20U SZÉL: 600 MÉLY: 600 MAG: 982 szürke egyrészes, üvegajtós készre szerelt MAX: 65 kg Evoline",39620,null,48494.879999999997]
["EVO22U6060","EVO22U6060","LEGRAND hálózati rackszekrény, 19'' 22U SZÉL: 600 MÉLY: 600 MAG: 1004 szürke szimpla üvegajtó / kidönthető hátlap MAX: 1000 kg Evoline/Estap",89905,null,110043.72]
["EVO22U6060DU","EVO22U6060DU","LEGRAND hálózati rackszekrény, 19'' 22U SZÉL: 600 MÉLY: 600 MAG: 1004 szürke szimpla perforált ajtó elöl és hátul MAX: 1000 kg Evoline/Estap",107683,null,131803.992]
["EVO22U6060FP","EVO22U6060FP","LEGRAND hálózati rackszekrény, 19'' 22U SZÉL: 600 MÉLY: 600 MAG: 1004 szürke szimpla tömör fém ajtó / kidönthető hátlap MAX: 1000 kg Evoline/Estap",78731,null,96366.743999999992]
["EVO22U6080","EVO22U6080","LEGRAND hálózati rackszekrény, 19'' 22U SZÉL: 600 MÉLY: 800 MAG: 1004 szürke szimpla üvegajtó / kidönthető hátlap MAX: 1000 kg Evoline/Estap",98032,null,119991.16799999999]
["EVO22U6080DU","EVO22U6080DU","LEGRAND hálózati rackszekrény, 19'' 22U SZÉL: 600 MÉLY: 800 MAG: 1004 szürke szimpla perforált ajtó elöl és hátul MAX: 1000 kg Evoline/Estap",114286,null,139886.06399999998]
["EVO22U6080FP","EVO22U6080FP","LEGRAND hálózati rackszekrény, 19'' 22U SZÉL: 600 MÉLY: 800 MAG: 1004 szürke szimpla tömör fém ajtó / kidönthető hátlap MAX: 1000 kg Evoline/Estap",85334,null,104448.81599999999]
["EVO26U6060","EVO26U6060","LEGRAND hálózati rackszekrény, 19'' 26U SZÉL: 600 MÉLY: 600 MAG: 1182 szürke szimpla üvegajtó / kidönthető hátlap MAX: 1000 kg Evoline/Estap",96000,null,117504]
["EVO26U6060DU","EVO26U6060DU","LEGRAND hálózati rackszekrény, 19'' 26U SZÉL: 600 MÉLY: 600 MAG: 1182 szürke szimpla perforált ajtó elöl és hátul MAX: 1000 kg Evoline/Estap",112254,null,137398.89599999998]
["EVO26U6060FP","EVO26U6060FP","LEGRAND hálózati rackszekrény, 19'' 26U SZÉL: 600 MÉLY: 600 MAG: 1182 szürke szimpla tömör fém ajtó / kidönthető hátlap MAX: 1000 kg Evoline/Estap",83810,null,102583.43999999999]
["EVO26U6080","EVO26U6080","LEGRAND hálózati rackszekrény, 19'' 26U SZÉL: 600 MÉLY: 800 MAG: 1182 szürke szimpla üvegajtó / kidönthető hátlap MAX: 1000 kg Evoline/Estap",100572,null,123100.128]
["EVO26U6080DU","EVO26U6080DU","LEGRAND hálózati rackszekrény, 19'' 26U SZÉL: 600 MÉLY: 800 MAG: 1182 szürke szimpla perforált ajtó elöl és hátul MAX: 1000 kg Evoline/Estap",121397,null,148589.92799999999]
["EVO26U6080FP","EVO26U6080FP","LEGRAND hálózati rackszekrény, 19'' 26U SZÉL: 600 MÉLY: 800 MAG: 1182 szürke szimpla tömör fém ajtó / kidönthető hátlap MAX: 1000 kg Evoline/Estap",88889,null,108800.13599999998]
["EVO32U6060","EVO32U6060","LEGRAND hálózati rackszekrény, 19'' 32U SZÉL: 600 MÉLY: 600 MAG: 1449 szürke szimpla üvegajtó / kidönthető hátlap MAX: 1000 kg Evoline/Estap",101080,null,123721.91999999998]
["EVO32U6060DU","EVO32U6060DU","LEGRAND hálózati rackszekrény, 19'' 32U SZÉL: 600 MÉLY: 600 MAG: 1449 szürke szimpla perforált ajtó elöl és hátul MAX: 1000 kg Evoline/Estap",121397,null,148589.92799999999]
["EVO32U6060FP","EVO32U6060FP","LEGRAND hálózati rackszekrény, 19'' 32U SZÉL: 600 MÉLY: 600 MAG: 1449 szürke szimpla tömör fém ajtó / kidönthető hátlap MAX: 1000 kg Evoline/Estap",89905,null,110043.72]
["EVO32U6080","EVO32U6080","LEGRAND hálózati rackszekrény, 19'' 32U SZÉL: 600 MÉLY: 800 MAG: 1449 szürke szimpla üvegajtó / kidönthető hátlap MAX: 1000 kg Evoline/Estap",111239,null,136156.53599999999]
["EVO32U6080DU","EVO32U6080DU","LEGRAND hálózati rackszekrény, 19'' 32U SZÉL: 600 MÉLY: 800 MAG: 1449 szürke szimpla perforált ajtó elöl és hátul MAX: 1000 kg Evoline/Estap",124445,null,152320.68]
["EVO32U6080FP","EVO32U6080FP","LEGRAND hálózati rackszekrény, 19'' 32U SZÉL: 600 MÉLY: 800 MAG: 1449 szürke szimpla tömör fém ajtó / kidönthető hátlap MAX: 1000 kg Evoline/Estap",100064,null,122478.336]
["EVO32U8060","EVO32U8060","LEGRAND hálózati rackszekrény, 19'' 32U SZÉL: 800 MÉLY: 600 MAG: 1449 szürke dupla üvegajtó / kidönthető hátlap MAX: 1000 kg Evoline/Estap",117334,null,143616.81599999999]
["EVO32U8060DU","EVO32U8060DU","LEGRAND hálózati rackszekrény, 19'' 32U SZÉL: 800 MÉLY: 600 MAG: 1449 szürke szimpla perforált ajtó elöl és hátul MAX: 1000 kg Evoline/Estap",125969,null,154186.05599999998]
["EVO32U8060EV","EVO32U8060EV","LEGRAND hálózati rackszekrény, 19'' 32U SZÉL: 800 MÉLY: 600 MAG: 1449 szürke dupla perforált ajtó elöl és hátul MAX: 1000 kg Evoline/Estap",137143,null,167863.03199999998]
["EVO32U8060FP","EVO32U8060FP","LEGRAND hálózati rackszekrény, 19'' 32U SZÉL: 800 MÉLY: 600 MAG: 1449 szürke szimpla tömör fém ajtó / kidönthető hátlap MAX: 1000 kg Evoline/Estap",101080,null,123721.91999999998]
["EVO32U8080","EVO32U8080","LEGRAND hálózati rackszekrény, 19'' 32U SZÉL: 800 MÉLY: 800 MAG: 1449 szürke dupla üvegajtó / kidönthető hátlap MAX: 1000 kg Evoline/Estap",123429,null,151077.09599999999]
["EVO32U8080DU","EVO32U8080DU","LEGRAND hálózati rackszekrény, 19'' 32U SZÉL: 800 MÉLY: 800 MAG: 1449 szürke szimpla perforált ajtó elöl és hátul MAX: 1000 kg Evoline/Estap",128000,null,156672]
["EVO32U8080EV","EVO32U8080EV","LEGRAND hálózati rackszekrény, 19'' 32U SZÉL: 800 MÉLY: 800 MAG: 1449 szürke dupla perforált ajtó elöl és hátul MAX: 1000 kg Evoline/Estap",154921,null,189623.30399999997]
["EVO32U8080FP","EVO32U8080FP","LEGRAND hálózati rackszekrény, 19'' 32U SZÉL: 800 MÉLY: 800 MAG: 1449 szürke szimpla tömör fém ajtó / kidönthető hátlap MAX: 1000 kg Evoline/Estap",110731,null,135534.74399999998]
["EVO42U6010","EVO42U6010","LEGRAND hálózati rackszekrény, 19'' 42U SZÉL: 600 MÉLY: 1000 MAG: 1894 szürke szimpla üvegajtó / kidönthető hátlap MAX: 1000 kg Evoline/Estap",137143,null,167863.03199999998]
["EVO42U6010DU","EVO42U6010DU","LEGRAND hálózati rackszekrény, 19'' 42U SZÉL: 600 MÉLY: 1000 MAG: 1894 szürke szimpla perforált ajtó elöl és hátul MAX: 1000 kg Evoline/Estap",153397,null,187757.92799999999]
["EVO42U6010FP","EVO42U6010FP","LEGRAND hálózati rackszekrény, 19'' 42U SZÉL: 600 MÉLY: 1000 MAG: 1894 szürke szimpla tömör fém ajtó / kidönthető hátlap MAX: 1000 kg Evoline/Estap",129626,null,{"$f":"+D16262*0.72*1.7","v":158662.22399999999}]
["EVO42U6060","EVO42U6060","LEGRAND hálózati rackszekrény, 19'' 42U SZÉL: 600 MÉLY: 600 MAG: 1894 szürke szimpla üvegajtó / kidönthető hátlap MAX: 1000 kg Evoline/Estap",114286,null,139886.06399999998]
["EVO42U6060DU","EVO42U6060DU","LEGRAND hálózati rackszekrény, 19'' 42U SZÉL: 600 MÉLY: 600 MAG: 1894 szürke szimpla perforált ajtó elöl és hátul MAX: 1000 kg Evoline/Estap",135112,null,165377.08799999999]
["EVO42U6060FP","EVO42U6060FP","LEGRAND hálózati rackszekrény, 19'' 42U SZÉL: 600 MÉLY: 600 MAG: 1894 szürke szimpla tömör fém ajtó / kidönthető hátlap MAX: 1000 kg Evoline/Estap",111340,null,136280.16]
["EVO42U6080","EVO42U6080","LEGRAND hálózati rackszekrény, 19'' 42U SZÉL: 600 MÉLY: 800 MAG: 1894 szürke szimpla üvegajtó / kidönthető hátlap MAX: 1000 kg Evoline/Estap",124445,null,152320.68]
["EVO42U6080DU","EVO42U6080DU","LEGRAND hálózati rackszekrény, 19'' 42U SZÉL: 600 MÉLY: 800 MAG: 1894 szürke szimpla perforált ajtó elöl és hátul MAX: 1000 kg Evoline/Estap",145270,null,177810.47999999998]
["EVO42U6080FP","EVO42U6080FP","LEGRAND hálózati rackszekrény, 19'' 42U SZÉL: 600 MÉLY: 800 MAG: 1894 szürke szimpla tömör fém ajtó / kidönthető hátlap MAX: 1000 kg Evoline/Estap",121499,null,148714.77599999998]
["EVO42U8010","EVO42U8010","LEGRAND hálózati rackszekrény, 19'' 42U SZÉL: 800 MÉLY: 1000 MAG: 1894 szürke dupla üvegajtó / kidönthető hátlap MAX: 1000 kg Evoline/Estap",148826,null,182163.024]
["EVO42U8010DU","EVO42U8010DU","LEGRAND hálózati rackszekrény, 19'' 42U SZÉL: 800 MÉLY: 1000 MAG: 1894 szürke szimpla perforált ajtó elöl és hátul MAX: 1000 kg Evoline/Estap",172293,null,210886.63199999998]
["EVO42U8010EV","EVO42U8010EV","LEGRAND hálózati rackszekrény, 19'' 42U SZÉL: 800 MÉLY: 1000 MAG: 1894 szürke dupla perforált ajtó elöl és hátul MAX: 1000 kg Evoline/Estap",180826,null,221331.024]
["EVO42U8010FP","EVO42U8010FP","LEGRAND hálózati rackszekrény, 19'' 42U SZÉL: 800 MÉLY: 1000 MAG: 1894 szürke szimpla tömör fém ajtó / kidönthető hátlap MAX: 1000 kg Evoline/Estap",146235,null,178991.63999999998]
["EVO42U8060","EVO42U8060","LEGRAND hálózati rackszekrény, 19'' 42U SZÉL: 800 MÉLY: 600 MAG: 1894 szürke dupla üvegajtó / kidönthető hátlap MAX: 1000 kg Evoline/Estap",128000,null,156672]
["EVO42U8060DU","EVO42U8060DU","LEGRAND hálózati rackszekrény, 19'' 42U SZÉL: 800 MÉLY: 600 MAG: 1894 szürke szimpla perforált ajtó elöl és hátul MAX: 1000 kg Evoline/Estap",149435,null,182908.44]
["EVO42U8060EV","EVO42U8060EV","LEGRAND hálózati rackszekrény, 19'' 42U SZÉL: 800 MÉLY: 600 MAG: 1894 szürke dupla perforált ajtó elöl és hátul MAX: 1000 kg Evoline/Estap",157969,null,193354.05599999998]
["EVO42U8060FP","EVO42U8060FP","LEGRAND hálózati rackszekrény, 19'' 42U SZÉL: 800 MÉLY: 600 MAG: 1894 szürke szimpla tömör fém ajtó / kidönthető hátlap MAX: 1000 kg Evoline/Estap",123378,null,151014.67199999999]
["EVO42U8080","EVO42U8080","LEGRAND hálózati rackszekrény, 19'' 42U SZÉL: 800 MÉLY: 800 MAG: 1894 szürke dupla üvegajtó / kidönthető hátlap MAX: 1000 kg Evoline/Estap",137143,null,167863.03199999998]
["EVO42U8080DU","EVO42U8080DU","LEGRAND hálózati rackszekrény, 19'' 42U SZÉL: 800 MÉLY: 800 MAG: 1894 szürke szimpla perforált ajtó elöl és hátul MAX: 1000 kg Evoline/Estap",157562,null,192855.88800000001]
["EVO42U8080EV","EVO42U8080EV","LEGRAND hálózati rackszekrény, 19'' 42U SZÉL: 800 MÉLY: 800 MAG: 1894 szürke dupla perforált ajtó elöl és hátul MAX: 1000 kg Evoline/Estap",166096,null,203301.50399999999]
["EVO42U8080FP","EVO42U8080FP","LEGRAND hálózati rackszekrény, 19'' 42U SZÉL: 800 MÉLY: 800 MAG: 1894 szürke szimpla tömör fém ajtó / kidönthető hátlap MAX: 1000 kg Evoline/Estap",131505,null,160962.12]
["EVO44U6060","EVO44U6060","LEGRAND hálózati rackszekrény, 19'' 44U SZÉL: 600 MÉLY: 600 MAG: 1983 szürke szimpla üvegajtó / kidönthető hátlap MAX: 1000 kg Evoline/Estap",118858,null,145482.19199999998]
["EVO44U6060DU","EVO44U6060DU","LEGRAND hálózati rackszekrény, 19'' 44U SZÉL: 800 MÉLY: 600 MAG: 1983 szürke szimpla perforált ajtó elöl és hátul MAX: 1000 kg Evoline/Estap",141715,null,173459.16]
["EVO44U6060FP","EVO44U6060FP","LEGRAND hálózati rackszekrény, 19'' 44U SZÉL: 800 MÉLY: 600 MAG: 1983 szürke szimpla tömör fém ajtó / kidönthető hátlap MAX: 1000 kg Evoline/Estap",112254,null,137398.89599999998]
["EVO44U8010","EVO44U8010","LEGRAND hálózati rackszekrény, 19'' 44U SZÉL: 800 MÉLY: 1000 MAG: 1983 szürke dupla üvegajtó / kidönthető hátlap MAX: 1000 kg Evoline/Estap",152889,null,187136.136]
["EVO44U8010DU","EVO44U8010DU","LEGRAND hálózati rackszekrény, 19'' 44U SZÉL: 800 MÉLY: 1000 MAG: 1983 szürke szimpla perforált ajtó elöl és hátul MAX: 1000 kg Evoline/Estap",177270,null,216978.47999999998]
["EVO44U8010EV","EVO44U8010EV","LEGRAND hálózati rackszekrény, 19'' 44U SZÉL: 800 MÉLY: 1000 MAG: 1983 szürke dupla perforált ajtó elöl és hátul MAX: 1000 kg Evoline/Estap",183874,null,225061.77599999998]
["EVO44U8010FP","EVO44U8010FP","LEGRAND hálózati rackszekrény, 19'' 44U SZÉL: 800 MÉLY: 1000 MAG: 1983 szürke szimpla tömör fém ajtó / kidönthető hátlap MAX: 1000 kg Evoline/Estap",147810,null,180919.44]
["EVO44U8080","EVO44U8080","LEGRAND hálózati rackszekrény, 19'' 44U SZÉL: 800 MÉLY: 800 MAG: 1983 szürke dupla üvegajtó / kidönthető hátlap MAX: 1000 kg Evoline/Estap",141715,null,173459.16]
["EVO44U8080DU","EVO44U8080DU","LEGRAND hálózati rackszekrény, 19'' 44U SZÉL: 800 MÉLY: 800 MAG: 1983 szürke szimpla perforált ajtó elöl és hátul MAX: 1000 kg Evoline/Estap",162540,null,198948.96]
["EVO44U8080EV","EVO44U8080EV","LEGRAND hálózati rackszekrény, 19'' 44U SZÉL: 800 MÉLY: 800 MAG: 1983 szürke dupla perforált ajtó elöl és hátul MAX: 1000 kg Evoline/Estap",170159,null,208274.61599999998]
["EVO44U8080FP","EVO44U8080FP","LEGRAND hálózati rackszekrény, 19'' 44U SZÉL: 800 MÉLY: 800 MAG: 1983 szürke szimpla tömör fém ajtó / kidönthető hátlap MAX: 1000 kg Evoline/Estap",131556,null,161024.54399999999]
["EVO47U6060","EVO47U6060","LEGRAND hálózati rackszekrény, 19'' 47U SZÉL: 600 MÉLY: 600 MAG: 2117 szürke szimpla üvegajtó / kidönthető hátlap MAX: 1000 kg Evoline/Estap",123937,null,151698.88800000001]
["EVO47U6060DU","EVO47U6060DU","LEGRAND hálózati rackszekrény, 19'' 47U SZÉL: 800 MÉLY: 600 MAG: 2117 szürke szimpla perforált ajtó elöl és hátul MAX: 1000 kg Evoline/Estap",146286,null,179054.06399999998]
["EVO47U6060FP","EVO47U6060FP","LEGRAND hálózati rackszekrény, 19'' 47U SZÉL: 800 MÉLY: 600 MAG: 2117 szürke szimpla tömör fém ajtó / kidönthető hátlap MAX: 1000 kg Evoline/Estap",114794,null,140507.85599999997]
["EVO47U8010","EVO47U8010","LEGRAND hálózati rackszekrény, 19'' 47U SZÉL: 800 MÉLY: 1000 MAG: 2117 szürke dupla üvegajtó / kidönthető hátlap MAX: 1000 kg Evoline/Estap",160000,null,195840]
["EVO47U8010DU","EVO47U8010DU","LEGRAND hálózati rackszekrény, 19'' 47U SZÉL: 800 MÉLY: 1000 MAG: 2117 szürke szimpla perforált ajtó elöl és hátul MAX: 1000 kg Evoline/Estap",178286,null,218222.06399999998]
["EVO47U8010EV","EVO47U8010EV","LEGRAND hálózati rackszekrény, 19'' 47U SZÉL: 800 MÉLY: 1000 MAG: 2117 szürke dupla perforált ajtó elöl és hátul MAX: 1000 kg Evoline/Estap",187937,null,230034.88799999998]
["EVO47U8010FP","EVO47U8010FP","LEGRAND hálózati rackszekrény, 19'' 47U SZÉL: 800 MÉLY: 1000 MAG: 2117 szürke szimpla tömör fém ajtó / kidönthető hátlap MAX: 1000 kg Evoline/Estap",152889,null,187136.136]
["EVO47U8080","EVO47U8080","LEGRAND hálózati rackszekrény, 19'' 47U SZÉL: 800 MÉLY: 800 MAG: 2117 szürke dupla üvegajtó / kidönthető hátlap MAX: 1000 kg Evoline/Estap",150858,null,184650.19199999998]
["EVO47U8080DU","EVO47U8080DU","LEGRAND hálózati rackszekrény, 19'' 47U SZÉL: 800 MÉLY: 800 MAG: 2117 szürke szimpla perforált ajtó elöl és hátul MAX: 1000 kg Evoline/Estap",164572,null,201436.128]
["EVO47U8080EV","EVO47U8080EV","LEGRAND hálózati rackszekrény, 19'' 47U SZÉL: 800 MÉLY: 800 MAG: 2117 szürke dupla perforált ajtó elöl és hátul MAX: 1000 kg Evoline/Estap",177270,null,216978.47999999998]
["EVO47U8080FP","EVO47U8080FP","LEGRAND hálózati rackszekrény, 19'' 47U SZÉL: 800 MÉLY: 800 MAG: 2117 szürke szimpla tömör fém ajtó / kidönthető hátlap MAX: 1000 kg Evoline/Estap",135620,null,165998.87999999998]
["EVO7U6045","EVO7U6045","LEGRAND hálózati rackszekrény, 19''  7U SZÉL: 600 MÉLY: 450 MAG: 405 szürke egyrészes, üvegajtós készre szerelt MAX: 65 kg Evoline",24381,null,29842.343999999997]
["EVO7U6060","EVO7U6060","LEGRAND hálózati rackszekrény, 19''  7U SZÉL: 600 MÉLY: 600 MAG: 405 szürke egyrészes, üvegajtós készre szerelt MAX: 65 kg Evoline",27429,null,33573.095999999998]
["EVO9U6045","EVO9U6045","LEGRAND hálózati rackszekrény, 19''  9U SZÉL: 600 MÉLY: 450 MAG: 495 szürke egyrészes, üvegajtós készre szerelt MAX: 65 kg Evoline",25905,null,31707.719999999998]
["EVO9U6060","EVO9U6060","LEGRAND hálózati rackszekrény, 19''  9U SZÉL: 600 MÉLY: 600 MAG: 495 szürke egyrészes, üvegajtós készre szerelt MAX: 65 kg Evoline",28953,null,35438.472000000002]
["EVPM321","EVPM321","LEGRAND Evoline tüskés függőleges patch rendező 32U kétoldalas 1készlet=bal és jobb rendező 168x77",27937,null,34194.887999999999]
["EVPM322","EVPM322","LEGRAND Evoline tüskés függőleges patch rendező 32U kétoldalas 1készlet=bal és jobb rendező 172x73",37588,null,46007.712]
["EVPM421","EVPM421","LEGRAND Evoline tüskés függőleges patch rendező 42U kétoldalas 1készlet=bal és jobb rendező 168x77",29461,null,36060.263999999996]
["EVPM422","EVPM422","LEGRAND Evoline tüskés függőleges patch rendező 42U kétoldalas 1készlet=bal és jobb rendező 172x73",47747,null,58442.327999999994]
["EVPM441","EVPM441","LEGRAND Evoline tüskés függőleges patch rendező 44U kétoldalas 1készlet=bal és jobb rendező 168x77",30985,null,37925.64]
["EVPM442","EVPM442","LEGRAND Evoline tüskés függőleges patch rendező 44U kétoldalas 1készlet=bal és jobb rendező 172x73",49778,null,60928.27199999999]
["EVPM471","EVPM471","LEGRAND Evoline tüskés függőleges patch rendező 47U kétoldalas 1készlet=bal és jobb rendező 168x77",32508,null,39789.791999999994]
["EVPM472","EVPM472","LEGRAND Evoline tüskés függőleges patch rendező 47U kétoldalas 1készlet=bal és jobb rendező 172x73",51302,null,62793.647999999986]
["M44SBRY60","M44SBRY60","LEGRAND tálca fix 1U-19\" 4 ponton rögzíthető csavarral MÉLY: 425 MAX: 50 kg fekete Estap",5080,null,6217.92]
["M55SR720","M55SR720","LEGRAND tálca, kihúzható 1U-19\" 4 ponton rögzíthető, csavarral MÉLY:  MAX: 100 kg (csak 1000mm mély szekrénybe szerelhető)",25600,null,31334.399999999998]